## Сводная
№ | Обозначение | Наименование | Ед.изм. | Кол-во | Материалы и оборудование. цена (руб. с НДС) | Работы. стоимость (руб. с НДС) | Итого. руб. в т.ч. НДС 20%
1 | ИТП.ТМ | ИТП | компл. | 1 | 0 | 0 | 0
2 | 00-УУТЭ1 | Узел коммерческого учета тепловой энергии. Урбан-блоки 1,2 (ИТП-3) | компл. | 1 | 0 | 0 | 0
3 | 00-УУТЭ2 | Узлы технического учета тепловой энергии. Урбан-блоки 1,2 (ИТП-3) | компл. | 1 | 0 | 0 | 0
4 | 00-ЭОМ.ИТП | Индивидуальный тепловой пункт. Силовое электрооборудование и внутреннее электроосвещение. Урбан-блок 1 и 2 | компл. | 1 | 0 | 0 | 0
5 | 10-20-АК.ИТП | Автоматизация и диспетчеризация ИТП | компл. | 1 | 0 | 0 | 0
6 | 00-ОВ1 | Вентиляция и кондиционирование воздуха. Противодымная вентиляция. Автостоянка | компл. | 1 | 0 | 0 | 0
7 | 11-14-ОВ1 | Вентиляция и кондиционирование воздуха. Противодымная вентиляция. Корпус 1.1 и 1.4 | компл. | 1 | 0 | 0 | 0
8 | 12-ОВ1 | Вентиляция и кондиционирование воздуха. Противодымная вентиляция. Корпус 1.2 | компл. | 1 | 0 | 0 | 0
9 | 13-ОВ1 | Вентиляция и кондиционирование воздуха. Противодымная вентиляция. Корпус 1.3 | компл. | 1 | 0 | 0 | 0
10 | 21-ОВ1 | Вентиляция и кондиционирование воздуха. Противодымная вентиляция. Корпус 2.1 | компл. | 1 | 0 | 0 | 0
11 | 22-ОВ1 | Вентиляция и кондиционирование воздуха. Противодымная вентиляция. Корпус 2.2 | компл. | 1 | 0 | 0 | 0
12 | 27-ОВ1 | Вентиляция и кондиционирование воздуха. Противодымная вентиляция. Корпус 2.7 | компл. | 1 | 0 | 0 | 0
13 | 00-ОВ2 | Отопление и теплоснабжение. Автостоянка. | компл. | 1 | 0 | 0 | 0
14 | 11-14-ОВ2 | Отопление и теплоснабжение. Корпус 1.1 и 1.4 | компл. | 1 | 0 | 0 | 0
15 | 12-ОВ2 | Отопление и теплоснабжение. Корпус 1.2 | компл. | 1 | 0 | 0 | 0
16 | 13-ОВ2 | Отопление и теплоснабжение. Корпус 1.3 | компл. | 1 | 0 | 0 | 0
17 | 21-ОВ2 | Отопление и теплоснабжение. Корпус 2.1 | компл. | 1 | 0 | 0 | 0
18 | 22-ОВ2 | Отопление и теплоснабжение. Корпус 2.2 | компл. | 1 | 0 | 0 | 0
19 | 27-ОВ1 | Отопление и теплоснабжение. Корпус 2.7 | компл. | 1 | 0 | 0 | 0
20 | 10-ВК | Системы внутреннего водоснабжения и водоотведения. Автостоянка (Урбан-блок 1) | компл. | 1 | 0 | 0 | 0
21 | 11-ВК | Системы внутреннего водоснабжения и водоотведения. Корпус 1.1 | компл. | 1 | 0 | 0 | 0
22 | 12-ВК | Системы внутреннего водоснабжения и водоотведения. Корпус 1.2 | компл. | 1 | 0 | 0 | 0
23 | 13-ВК | Системы внутреннего водоснабжения и водоотведения. Корпус 1.3 | компл. | 1 | 0 | 0 | 0
24 | 14-ВК | Системы внутреннего водоснабжения и водоотведения. Корпус 1.4 | компл. | 1 | 0 | 0 | 0
25 | 20-ВК | Системы внутреннего водоснабжения и водоотведения. Автостоянка (Урбан-блок 2) | компл. | 1 | 0 | 0 | 0
26 | 21-ВК | Системы внутреннего водоснабжения и водоотведения. Корпус 2.1 | компл. | 1 | 0 | 0 | 0
27 | 22-ВК | Системы внутреннего водоснабжения и водоотведения. Корпус 2.2 | компл. | 1 | 0 | 0 | 0
28 | 27-ВК | Системы внутреннего водоснабжения и водоотведения. Корпус 2.7 | компл. | 1 | 0 | 0 | 0
29 | НС-В | Насосная станция хозяйственно-питьевого водоснабжения. Урбан-блок 1, 2 | компл. | 1 | 0 | 0 | 0
30 | 10-ПТ | Системы противопожарного водоснабжения.Автостоянка (урбан-блок 1) | компл. | 1 | 0 | 0 | 0
31 | 11-ПТ | Системы противопожарного водоснабжения. Корпус 1.1 | компл. | 1 | 0 | 0 | 0
32 | 12-ПТ | Системы противопожарного водоснабжения. Корпус 1.2 | компл. | 1 | 0 | 0 | 0
33 | 13-ПТ | Системы противопожарного водоснабжения. Корпус 1.3 | компл. | 1 | 0 | 0 | 0
34 | 14-ПТ | Системы противопожарного водоснабжения. Корпус 1.4 | компл. | 1 | 0 | 0 | 0
35 | 20-ПТ | Системы противопожарного водоснабжения.Автостоянка (урбан-блок 2) | компл. | 1 | 0 | 0 | 0
36 | 21-ПТ | Системы противопожарного водоснабжения. Корпус 2.1 | компл. | 1 | 0 | 0 | 0
37 | 22-ПТ | Системы противопожарного водоснабжения. Корпус 2.2 | компл. | 1 | 0 | 0 | 0
38 | 27-ПТ | Системы противопожарного водоснабжения. Корпус 2.7 | компл. | 1 | 0 | 0 | 0
39 | 00-ЭОМ.НС_В | Насосная станция хозяйственно-питьевого водоснабжения. Силовое электрооборудование и внутреннее электроосвещение. Урбан-блок 1,2 | компл. | 1 | 0 | 0 | 0
40 | 00-ЭОМ | Силовое электрооборудование и внутреннее электроосвещение. Автостоянка (урбан-блок 1 и 2) | компл. | 1 | 0 | 0 | 0
41 | 11-14-ЭОМ | Силовое электрооборудование и внутреннее электроосвещение. Корпус 1.1 и 1.4 | компл. | 1 | 0 | 0 | 0
42 | 12-ЭОМ | Силовое электрооборудование и внутреннее электроосвещение. Корпус 1.2 | компл. | 1 | 0 | 0 | 0
43 | 13-ЭОМ | Силовое электрооборудование и внутреннее электроосвещение. Корпус 1.3 | компл. | 1 | 0 | 0 | 0
44 | 21-ЭОМ | Силовое электрооборудование и внутреннее электроосвещение. Корпус 2.1 | компл. | 1 | 0 | 0 | 0
45 | 22-ЭОМ | Силовое электрооборудование и внутреннее электроосвещение. Корпус 2.2 | компл. | 1 | 0 | 0 | 0
47 | 27-ЭОМ | Силовое электрооборудование и внутреннее электроосвещение. Корпус 2.7 | компл. | 1 | 0 | 0 | 0
48 | 10-АК | Автоматизация и диспетчеризация нутренних инженерных систем. Урбан блок 1. | компл. | 1 | 0 | 0 | 0
49 | 20-АК | Автоматизация и диспетчеризация внутренних инженерных систем. Урбан блок 2. | компл. | 1 | 0 | 0 | 0
50 | 10-АСКУЭ | Автоматизированная информационно-измерительная система коммерческого учета электропотребления. Урбан-блок 1. | компл. | 1 | 0 | 0 | 0 | АСКУЭ
51 | 10-АСКУВТ | Автоматизированная система коммерческого учета водо- и теплопотребления. Урбан-блок 1. | компл. | 1 | 0 | 0 | 0 | Диспетчерская связь (АДИС, ОДС)
52 | 20-АСКУЭ | Автоматизированная информационно-измерительная система коммерческого учета электропотребления. Урбан-блок 2. | компл. | 1 | 0 | 0 | 0 | АСКУЭ
53 | 20-АСКУВТ | Автоматизированная система коммерческого учета водо- и теплопотребления. Урбан-блок 2. | компл. | 1 | 0 | 0 | 0 | Диспетчерская связь (АДИС, ОДС)
54 | 10-АСУД | Диспетчеризация вертикального транспорта, переговорная связь, контроль технических помещений. Урбан блок 1. | компл. | 1 | 0 | 0 | 0 | Диспетчерская связь (АДИС, ОДС)
55 | 20-АСУД | Диспетчеризация вертикального транспорта, переговорная связь, контроль технических помещений. Урбан блок 2. | компл. | 1 | 0 | 0 | 0 | Диспетчерская связь (АДИС, ОДС)
56 | 00-МГН | Система тревожной сигнализации с/у для МГН | компл. | 1 | 0 | 0 | 0 | Охранные системы СКУД, СВН, МГН
57 | 00-ПБ | Автоматическая пожарная сигнализация. Автоматизация противопожарных систем. Рук. пр. инж. Автостоянка. | компл. | 1 | 0 | 0 | 0 | Пожарная сигнализация, оповещение и автоматика (СОУЭ, АПС, АУПТ)
58 | 11-ПБ | Автоматическая пожарная сигнализация. Автоматизация противопожарных систем. Корпус 1.1 | компл. | 1 | 0 | 0 | 0 | Пожарная сигнализация, оповещение и автоматика (СОУЭ, АПС, АУПТ)
59 | 12-ПБ | Автоматическая пожарная сигнализация. Автоматизация противопожарных систем. Корпус 1.2 | компл. | 1 | 0 | 0 | 0 | Пожарная сигнализация, оповещение и автоматика (СОУЭ, АПС, АУПТ)
60 | 13-ПБ | Автоматическая пожарная сигнализация. Автоматизация противопожарных систем. Корпус 1.3 | компл. | 1 | 0 | 0 | 0 | Пожарная сигнализация, оповещение и автоматика (СОУЭ, АПС, АУПТ)
61 | 14-ПБ | Автоматическая пожарная сигнализация. Автоматизация противопожарных систем. Корпус 1.4 | компл. | 1 | 0 | 0 | 0 | Пожарная сигнализация, оповещение и автоматика (СОУЭ, АПС, АУПТ)
62 | 21-ПБ | Автоматическая пожарная сигнализация. Автоматизация противопожарных систем. Корпус 2.1 | компл. | 1 | 0 | 0 | 0 | Пожарная сигнализация, оповещение и автоматика (СОУЭ, АПС, АУПТ)
63 | 22-ПБ | Автоматическая пожарная сигнализация. Автоматизация противопожарных систем. Корпус 2.2 | компл. | 1 | 0 | 0 | 0 | Пожарная сигнализация, оповещение и автоматика (СОУЭ, АПС, АУПТ)
64 | 23-ПБ | Автоматическая пожарная сигнализация. Автоматизация противопожарных систем. Корпус 2.7 | компл. | 1 | 0 | 0 | 0 | Пожарная сигнализация, оповещение и автоматика (СОУЭ, АПС, АУПТ)
65 | 10-СКК | Система кабеленесущих конструкций Урбан блок 1 | компл. | 1 | 0 | 0 | 0 | Закладные для слаботочных систем
66 | 20-СКК | Система кабеленесущих конструкций Урбан блок 2 | компл. | 1 | 0 | 0 | 0 | Закладные для слаботочных систем
67 | 10-СОВ | Система охраны входов Урбан-блок 1 | компл. | 1 | 0 | 0 | 0 | Охранные системы СКУД, СВН, МГН
68 | 20-СОВ | Система охраны входов Урбан-блок 2 | компл. | 1 | 0 | 0 | 0 | Охранные системы СКУД, СВН, МГН
69 | 10-СОТ | Система охранного телевидения Урбан блок 1 | компл. | 1 | 0 | 0 | 0 | Охранные системы СКУД, СВН, МГН
70 | 20-СОТ | Система охранного телевидения Урбан блок 2 | компл. | 1 | 0 | 0 | 0 | Охранные системы СКУД, СВН, МГН
71 | 10-СОУЭ | Система оповещения и управления эвакуацией людей при пожаре. Урбан блок 1 | компл. | 1 | 0 | 0 | 0 | Пожарная сигнализация, оповещение и автоматика (СОУЭ, АПС, АУПТ)
72 | 20-СОУЭ | Система оповещения и управления эвакуацией людей при пожаре. Урбан блок 2 | компл. | 1 | 0 | 0 | 0 | Пожарная сигнализация, оповещение и автоматика (СОУЭ, АПС, АУПТ)
|  | Итого, в том числе НДС (20%) |  |  | 0 | 0 | 0
[5 empty] | 0 | 0

## КП
2-я очередь СТРОИТЕЛЬСТВА МНОГОФУНКЦИОНАЛЬНОГО МНОГОЭТАЖНОГО ЖИЛОГО КОМПЛЕКСА по адресу: г. Москва, ЮАО, Нагатинская пойма, Проектируемый проезд 4062, вл. 6
№ п.п. | Наименование | Тип, марка | Код | Изготовитель | Изм. | Кол-во | Ед. расценка оборудования с НДС руб. | Ед. расценка работы с НДС. руб. | Cтоимость оборудования с НДС. руб. | Cтоимость работы с НДС. руб. | Общая стоимость с НДС. руб. | Примечания
1109-10-00-ИТП.ТМ | Тепломеханические решения теплового пункта. Урбан-блоки 1,2 (ИТП-3) |  |  |  | компл | 1 |  |  | 0 | 0 | 0
| БТП поставки фирмы ООО "ГК МФМК" Урбан-Блок 1,2 | [7 empty] | 0 | 0 | 0
1 Б | Блочный модуль системы отопления Бл 1,2 Q=2,7397 Гкал/ч в составе: | СИГМА БТП-2740-МНО-150/200-ЦН2-ТА2 |  | ООО "ГК МФМК" | шт. | 1 |  |  | 0 | 0 | 0
1.1.Б | Блок теплообменника системы отопления. Комплектно с теплоизоляцией. | ТО блок 1_1- СИГМА БТП-2740-МНО-150/200-ЦН2-ТА2 |  | 000 "ГК МФМК" | шт. | 1 |  |  |  |  | 0
1.2.Б | Блок теплообменника системы отопления 100% резерв. Комплектно с теплоизоляцией. | ТО блок 2_1- СИГМА БТП-2740-МНО-150/200-ЦН2-ТА2 |  | 000 "ГК МФМК" | шт. | 1 |  |  |  |  | 0
1.3.Б | Блок насосов системы отопления.Комплектно с теплоизоляцией | НС блок 3_1- СИГМА БТП-2740-МНО-150/200-ЦН2-ТА2 |  | 000 "ГК МФМК" | шт. | 1 |  |  |  |  | 0
2 Б | Блочный модуль системы вентиляции теплообменника Q= 0,8363 Гкал/ч. Комплектно с теплоизоляцией. | СИГМА БТП-836-МНВ-100/125-ЦН2-ТА1 |  | 000 "ГК МФМК" | шт. | 1 |  |  |  |  | 0
3 Б | Блочный модуль системы ГВС 1 зоны. Бл.1,2 Q=0,042 Гкал/ч. Комплектно с теплоизоляцией. | СИГМА БТП-42-МГВС2-32/50/40/32-ЦН2-ТА1 (зн 1) |  | 000 "ГК МФМК" | шт. | 1 |  |  |  |  | 0
4 Б | Блочный модуль системы ГВС 2 зоны. Бл.1,2 Q=0,729 Гкал/ч. Комплектно с теплоизоляцией. | СИГМА БТП-729-МГВС2-80/125/80/65-ЦН2-ТА2 (зн 2) |  | 000 "ГК МФМК" | шт. | 1 |  |  |  |  | 0
5 Б | Блочный модуль системы ГВС 3 зоны. Бл.1,2 Q=0,144 Гкал/ч. Комплектно с теплоизоляцией. | СИГМА БТП-144-МГВС2-50/65/50/32-ЦН2-ТА2 (зн 3) |  | 000 "ГК МФМК" | шт. | 1 |  |  |  |  | 0
| 1 Насосы | [7 empty] | 0 | 0 | 0
1.1 | Установка поддержания давления и заполнения системы отопления с блоком управления N=2,2 кВт с 2 мя насосами | Variomat VZ 2-2/95 |  | Reflex | шт. | 1 |  |  | 0 | 0 | 0
1.2 | Основная емкость V=600 л | VG 600 |  | Reflex | шт. | 1 |  |  | 0 |  | 0
1.3 | Дополнительная емкость V=600 л | VF 600 |  | Reflex | шт. | 1 |  |  | 0 |  | 0
1.4 | Демпферный бак V=140 л, S10 бар; комплект подключения к УПД | S140 |  | Reflex | шт. | 1 |  |  | 0 |  | 0
| 2 Клапана | [7 empty] | 0 | 0 | 0
2.1 | Клапан регулирующий седельный VFG2, DN100, Кvs = 125,0 м3/ч, PN16, Tmax = 150°С | VFG2 | 065B2396 | Danfoss | шт. | 1 |  |  | 0 | 0 | 0
2.1.1 | Регулирующий блок, 0,5...3,0 | AFP | 003G1017 | Danfoss | шт. | 1 |  |  | 0 | 0 | 0
2.1.2 | Импульсная трубка | AF | 003G1391 | Danfoss | компл. | 2 |  |  | 0 | 0 | 0
2.2 | Клапан регулирующий седельный VFG2, DN100, Кvs = 125,0 м3/ч, PN16, Tmax = 150°С | VFG2 | 065B2396 | Danfoss | шт. | 1 |  |  | 0 | 0 | 0
2.2.1 | Блок регулирующий AFA | AFA 3.0-11.0 | 003G1008 | Danfoss | шт. | 1 |  |  | 0 | 0 | 0
2.2.2 | Импульсная трубка | AF | 003G1391 | Danfoss | компл. | 1 |  |  | 0 | 0 | 0
2.3 | Запорно-регулирующий клапан на фланцевом соединении., DN150, Kvs = 550,0 м3/ч, PN25, Tmax = 150°С | JiP BaBV FF | 065N9550 | Danfoss | шт. | 1 |  |  | 0 | 0 | 0
2.4 | Запорно-регулирующий клапан на фланцевом соединении., DN50, Kvs = 65,0 м3/ч, PN25, Tmax = 150°С | JiP BaBV FF | 065N9545 | Danfoss | шт. | 1 |  |  | 0 | 0 | 0
2.5 | Клапан балансировочный ручной фланцевый MNF, DN = 65, Kvs = 93,4 м3/ч, PN = 16 бар, Tmax = 130°С | MNF | 003Z1162 | Danfoss | шт. | 1 |  |  | 0 | 0 | 0
| 3 Оборудование | [7 empty] | 0 | 0 | 0
3.1 | Расширительный бак PN 10 бар, V=600 л, Н=1559 мм, D 634 мм, Ду 25мм | S 600 |  | Reflex | шт. | 1 |  |  | 0 | 0 | 0
3.2 | Охладитель проб сетевой воды, Ду65 |  |  | Cатекс | шт. | 1 |  |  | 0 | 0 | 0
3.3 | Гайка ''РОТ'' | DN65 |  |  | шт. | 1 |  |  | 0 | 0 | 0
| 4 Фильтры | [7 empty] | 0 | 0 | 0
4.1 | Грязевик вертикальный Сатэкс, PN16, Tmax = 150°С | DN200 |  | Сатэкс | шт. | 1 |  |  | 0 | 0 | 0
4.2 | Фильтр сетчатый FVF чугунный фланцевый с пробкой, DN200, Kvs = 870,0 м3/ч, PN16, Tmax = 300°С | FVF | 065B7751 | Danfoss | шт. | 3 |  |  | 0 | 0 | 0
4.3 | Фильтр сетчатый FVF чугунный фланцевый с пробкой, DN125, Kvs = 340,0 м3/ч, PN16, Tmax = 300°С | FVF | 065B7749 | Danfoss | шт. | 1 |  |  | 0 | 0 | 0
4.4 | Фильтр сетчатый FVF чугунный фланцевый с пробкой, DN65, Kvs = 95,0 м3/ч, PN16, Tmax = 300°С | FVF | 065B7746 | Danfoss | шт. | 3 |  |  | 0 | 0 | 0
4.5 | Фильтр сетчатый FVF чугунный фланцевый с пробкой, DN32, Kvs = 20,0 м3/ч, PN16, Tmax = 300°С | FVF | 065B7743 | Danfoss | шт. | 2 |  |  | 0 | 0 | 0
| 5 Обратные клапана | [7 empty] | 0 | 0 | 0
5.1 | Клапан обратный пружинный межфланцевый тарельчатый тип NVD 812, DN65, Kvs = 72,5 м3/ч, PN40, Tmax = 350°С | NVD 812 | 065B7536 | Danfoss | шт. | 3 |  |  | 0 | 0 | 0
| 6 Запорная арматура | [7 empty] | 0 | 0 | 0
6.1 | Кран шаровой фланцевый с ручным редукторным приводом,DN200,Kvs =2300 м3/ч, PN25,Tmax=180°С | JiP Premium FF | 065N0356G | Danfoss | шт. | 2 |  |  | 0 | 0 | 0
6.2 | Кран шаровой фланцевый с ручным редукторным приводом, DN200, Kvs = 2300,0 м3/ч, PN16, Tmax = 180°С | JiP Premium FF | 065N0256G | Danfoss | шт. | 9 |  |  | 0 | 0 | 0
6.3 | Кран шаровой фланцевый с рукояткой, DN125, Kvs = 1080,0 м3/ч, PN16, Tmax = 180°С | JiP Standard FF | 065N9629 | Danfoss | шт. | 4 |  |  | 0 | 0 | 0
6.4 | Кран шаровой фланцевый с рукояткой, DN65, Kvs = 200,0 м3/ч, PN16, Tmax = 180°С | JiP Standard FF | 065N9626 | Danfoss | шт. | 10 |  |  | 0 | 0 | 0
6.5 | Кран шаровой фланцевый с рукояткой, DN25, Kvs = 34,0 м3/ч, PN40, Tmax = 180°С | JiP Standard FF | 065N0310G | Danfoss | шт. | 1 |  |  | 0 | 0 | 0
6.6 | Кран шаровой под приварку с рукояткой, DN32, Kvs = 52,0 м3/ч, PN40, Tmax = 180°С | JiP Premium WW | 065N0115G | Danfoss | шт. | 2 |  |  | 0 | 0 | 0
6.7 | Кран шаровой под приварку с рукояткой, DN25, Kvs = 34,0 м3/ч, PN40, Tmax = 180°С | JiP Premium WW | 065N0110G | Danfoss | шт. | 1 |  |  | 0 | 0 | 0
6.8 | Кран шаровой под приварку с рукояткой, DN15, Kvs = 11,0 м3/ч, PN40, Tmax = 180°С | JiP Premium WW | 065N0100G | Danfoss | шт. | 2 |  |  | 0 | 0 | 0
6.9 | Кран шаровой фланцевый 565 DN 80мм, PN1,6 МПа | ZETKAMA 565 |  | BROEN | шт. | 2 |  |  | 0 | 0 | 0
6.1 | Кран шаровой фланцевый 565 DN 65мм, PN1,6 МПа | ZETKAMA 565 |  | BROEN | шт. | 2 |  |  | 0 | 0 | 0
6.11 | Кран шаровой фланцевый 565 DN 50мм, PN1,6 МПа | ZETKAMA 565 |  | BROEN | шт. | 2 |  |  | 0 | 0 | 0
6.12 | Кран шаровой фланцевый 565 DN 40мм, PN1,6 МПа | ZETKAMA 565 |  | BROEN | шт. | 2 |  |  | 0 | 0 | 0
6.13 | Кран шаровой фланцевый 565 DN 32мм, PN1,6 МПа | ZETKAMA 565 |  | BROEN | шт. | 4 |  |  | 0 | 0 | 0
6.14 | Шаровой кран R850 DN25 |  | R850X005 | Giacomini | шт. | 25 |  |  | 0 | 0 | 0
6.15 | Шаровой кран R850 DN15 |  | R850X003 | Giacomini | шт. | 26 |  |  | 0 | 0 | 0
| 7 Тройники | [7 empty] | 0 | 0 | 0
| Тройник стальной переходной неоцинкованный, 108 x 6 - 89 x 6 | 2-108 • 6-89 • 6-Ст.20 ГОСТ 17376-2001 |  |  | шт. | 1 |  |  | 0 |  | 0
| Тройник стальной переходной неоцинкованный, 114,3 x 6,3 - 60,3 x 4 | 1-114,3 • 6,3-60,3 • 4-Ст.20 ГОСТ 17376-2001 |  |  | шт. | 1 |  |  | 0 |  | 0
| Тройник стальной переходной неоцинкованный, 219 x 6 - 133 x 5 | 2-219 • 6-133 • 5-Ст.20 ГОСТ 17376-2001 |  |  | шт. | 2 |  |  | 0 |  | 0
| Тройник стальной переходной неоцинкованный, 219 x 6 - 159 x 6 | 2-219 • 6-159 • 6-Ст.20 ГОСТ 17376-2001 |  |  | шт. | 1 |  |  | 0 |  | 0
| Тройник стальной переходной неоцинкованный, 219,1 x 8 - 114,3 x 6,3 | 1-219,1 • 8-114,3 • 6,3-Ст.20 ГОСТ 17376-2001 |  |  | шт. | 2 |  |  | 0 |  | 0
| Тройник стальной равнопроходной неоцинкованный, 76 x 6 | 2-76 • 6-Ст.20 ГОСТ 17376-2001 |  |  |  | 5 |  |  | 0 |  | 0
| Тройник стальной равнопроходной неоцинкованный, 159 x 4,5 | 2-159 • 4,5-Ст.20 ГОСТ 17376-2001 |  |  | шт. | 1 |  |  | 0 |  | 0
| Тройник стальной равнопроходной неоцинкованный, 219 x 6 | 2-219 • 6-Ст.20 ГОСТ 17376-2001 |  |  | шт. | 2 |  |  | 0 |  | 0
| 7 Фитинги трубопроводов | [7 empty] | 0 |  | 0
| Отвод стальной неоцинкованный типа 3D, 45°, 21,3 x 3,2 | 45-1-21,3 • 3,2-Ст.20 ГОСТ 17375-2001 |  |  | шт. | 5 |  |  | 0 |  | 0
| Отвод стальной неоцинкованный типа 3D, 45°, 76 x 4 | 45-2-76 • 4-Ст.20 ГОСТ 17375-2001 |  |  | шт. | 4 |  |  | 0 |  | 0
| Отвод стальной неоцинкованный типа 3D, 45°, 219 x 6 | 45-2-219 • 6-Ст.20 ГОСТ 17375-2001 |  |  | шт. | 1 |  |  | 0 |  | 0
| Отвод стальной неоцинкованный типа 3D, 90°, 21,3 x 3,2 | 90-1-21,3 • 3,2-Ст.20 ГОСТ 17375-2001 |  |  | шт. | 40 |  |  | 0 |  | 0
| Отвод стальной неоцинкованный типа 3D, 90°, 33,7 x 3,2 | 90-1-33,7 • 3,2-Ст.20 ГОСТ 17375-2001 |  |  | шт. | 5 |  |  | 0 |  | 0
| Отвод стальной неоцинкованный типа 3D, 90°, 42,4 x 3,6 | 90-1-42,4 • 3,6-Ст.20 ГОСТ 17375-2001 |  |  | шт. | 13 |  |  | 0 |  | 0
| Отвод стальной неоцинкованный типа 3D, 90°, 48,3 x 3,6 | 90-1-48,3 • 3,6-Ст.20 ГОСТ 17375-2001 |  |  | шт. | 3 |  |  | 0 |  | 0
| Отвод стальной неоцинкованный типа 3D, 90°, 60,3 x 4 | 90-1-60,3 • 4-Ст.20 ГОСТ 17375-2001 |  |  | шт. | 3 |  |  | 0 |  | 0
| Отвод стальной неоцинкованный типа 3D, 90°, 76 x 4 | 90-2-76 • 4-Ст.20 ГОСТ 17375-2001 |  |  | шт. | 42 |  |  | 0 |  | 0
| Отвод стальной неоцинкованный типа 3D, 90°, 89 x 4 | 90-2-89 • 4-Ст.20 ГОСТ 17375-2001 |  |  | шт. | 2 |  |  | 0 |  | 0
| Отвод стальной неоцинкованный типа 3D, 90°, 108 x 4,5 | 90-2-108 • 4,5-Ст.20 ГОСТ 17375-2001 |  |  | шт. | 11 |  |  | 0 |  | 0
| Отвод стальной неоцинкованный типа 3D, 90°, 133 x 4,5 | 90-2-133 • 4,5-Ст.20 ГОСТ 17375-2001 |  |  | шт. | 22 |  |  | 0 |  | 0
| Отвод стальной неоцинкованный типа 3D, 90°, 159 x 4,5 | 90-2-159 • 4,5-Ст.20 ГОСТ 17375-2001 |  |  | шт. | 5 |  |  | 0 |  | 0
| Отвод стальной неоцинкованный типа 3D, 90°, 219 x 6 | 90-2-219 • 6-Ст.20 ГОСТ 17375-2001 |  |  | шт. | 25 |  |  | 0 |  | 0
| Отвод стальной неоцинкованный типа 3D, 90°, 273 x 7 | 90-2-273 • 7-Ст.20 ГОСТ 17375-2001 |  |  | шт. | 1 |  |  | 0 |  | 0
| Отвод стальной оцинкованный типа 3D, 45°, 21,3 x 3,2 | 45-1-21,3 • 3,2-Ст.20 ОЦ ГОСТ 17375-2001 |  |  | шт. | 6 |  |  | 0 |  | 0
| Отвод стальной оцинкованный типа 3D, 90°, 21,3 x 3,2 | 90-1-21,3 • 3,2-Ст.20 ОЦ ГОСТ 17375-2001 |  |  | шт. | 28 |  |  | 0 |  | 0
| Отвод стальной оцинкованный типа 3D, 90°, 33,7 x 3,2 | 90-1-33,7 • 3,2-Ст.20 ОЦ ГОСТ 17375-2001 |  |  | шт. | 5 |  |  | 0 |  | 0
| Отвод стальной оцинкованный типа 3D, 90°, 42,4 x 3,6 | 90-1-42,4 • 3,6-Ст.20 ОЦ ГОСТ 17375-2001 |  |  | шт. | 18 |  |  | 0 |  | 0
| Отвод стальной оцинкованный типа 3D, 90°, 48,3 x 3,6 | 90-1-48,3 • 3,6-Ст.20 ОЦ ГОСТ 17375-2001 |  |  | шт. | 19 |  |  | 0 |  | 0
| Отвод стальной оцинкованный типа 3D, 90°, 60,3 x 4 | 90-1-60,3 • 4-Ст.20 ОЦ ГОСТ 17375-2001 |  |  | шт. | 13 |  |  | 0 |  | 0
| Отвод стальной оцинкованный типа 3D, 90°, 76 x 4 | 90-2-76 • 4-Ст.20 ОЦ ГОСТ 17375-2001 |  |  | шт. | 8 |  |  | 0 |  | 0
| Отвод стальной оцинкованный типа 3D, 90°, 89 x 4 | 90-2-89 • 4-Ст.20 ОЦ ГОСТ 17375-2001 |  |  | шт. | 16 |  |  | 0 |  | 0
| Переход стальной концентрический неоцинкованный, 76 x 5 - 38 x 3 | K-2-76 • 5-38 • 3-Ст.20 ГОСТ 17378-2001 |  |  | шт. | 4 |  |  | 0 |  | 0
| Переход стальной концентрический неоцинкованный, 76 x 5 - 45 x 4 | K-2-76 • 5-45 • 4-Ст.20 ГОСТ 17378-2001 |  |  | шт. | 7 |  |  | 0 |  | 0
| Переход стальной концентрический неоцинкованный, 76 x 5 - 57 x 4 | K-2-76 • 5-57 • 4-Ст.20 ГОСТ 17378-2001 |  |  | шт. | 2 |  |  | 0 |  | 0
| Переход стальной концентрический неоцинкованный, 108 x 6 - 76 x 5 | K-2-108 • 6-76 • 5-Ст.20 ГОСТ 17378-2001 |  |  | шт. | 2 |  |  | 0 |  | 0
| Переход стальной концентрический неоцинкованный, 133 x 6 - 89 x 5 | K-2-133 • 6-89 • 5-Ст.20 ГОСТ 17378-2001 |  |  | шт. | 4 |  |  | 0 |  | 0
| Переход стальной концентрический неоцинкованный, 133 x 8 - 76 x 5 | K-2-133 • 8-76 • 5-Ст.20 ГОСТ 17378-2001 |  |  | шт. | 2 |  |  | 0 |  | 0
| Переход стальной концентрический неоцинкованный, 159 x 8 - 108 x 6 | K-2-159 • 8-108 • 6-Ст.20 ГОСТ 17378-2001 |  |  | шт. | 6 |  |  | 0 |  | 0
| Переход стальной концентрический неоцинкованный, 219 x 6 - 159 x 4,5 | K-2-219 • 6-159 • 4,5-Ст.20 ГОСТ 17378-2001 |  |  | шт. | 7 |  |  | 0 |  | 0
| Переход стальной концентрический неоцинкованный, 219 x 10 - 108 x 6 | K-2-219 • 10-108 • 6-Ст.20 ГОСТ 17378-2001 |  |  | шт. | 3 |  |  | 0 |  | 0
| Переход стальной концентрический неоцинкованный, 219 x 10 - 133 x 8 | K-2-219 • 10-133 • 8-Ст.20 ГОСТ 17378-2001 |  |  | шт. | 2 |  |  | 0 |  | 0
| Переход стальной концентрический неоцинкованный, 273 x 7 - 219 x 6 | K-2-273 • 7-219 • 6-Ст.20 ГОСТ 17378-2001 |  |  | шт. | 4 |  |  | 0 |  | 0
| Переход стальной концентрический оцинкованный, 42,4 x 3,6 - 33,7 x 3,2 | K-1-42,4 • 3,6-33,7 • 3,2-Ст.20 ОЦ ГОСТ 17378-2001 |  |  | шт. | 4 |  |  | 0 |  | 0
| Переход стальной концентрический оцинкованный, 48,3 x 3,6 - 33,7 x 3,2 | K-1-48,3 • 3,6-33,7 • 3,2-Ст.20 ОЦ ГОСТ 17378-2001 |  |  | шт. | 2 |  |  | 0 |  | 0
| Переход стальной концентрический оцинкованный, 60,3 x 4 - 42,4 x 3,6 | K-1-60,3 • 4-42,4 • 3,6-Ст.20 ОЦ ГОСТ 17378-2001 |  |  | шт. | 5 |  |  | 0 |  | 0
| Переход стальной концентрический оцинкованный, 60,3 x 4 - 48,3 x 3,6 | K-1-60,3 • 4-48,3 • 3,6-Ст.20 ОЦ ГОСТ 17378-2001 |  |  | шт. | 3 |  |  | 0 |  | 0
| Переход стальной концентрический оцинкованный, 76 x 5 - 38 x 3 | K-2-76 • 5-38 • 3-Ст.20 ОЦ ГОСТ 17378-2001 |  |  | шт. | 5 |  |  | 0 |  | 0
| Переход стальной концентрический оцинкованный, 76 x 5 - 45 x 4 | K-2-76 • 5-45 • 4-Ст.20 ОЦ ГОСТ 17378-2001 |  |  | шт. | 4 |  |  | 0 |  | 0
| Переход стальной концентрический оцинкованный, 76 x 5 - 57 x 4 | K-2-76 • 5-57 • 4-Ст.20 ОЦ ГОСТ 17378-2001 |  |  | шт. | 1 |  |  | 0 |  | 0
| Переход стальной концентрический оцинкованный, 89 x 6 - 57 x 4 | K-2-89 • 6-57 • 4-Ст.20 ОЦ ГОСТ 17378-2001 |  |  | шт. | 2 |  |  | 0 |  | 0
| Фланец стальной плоский приварной, PN25, DN200 | 200-25-01-1-B-Cт 20-III ГОСТ 33259 |  |  | шт. | 4 |  |  | 0 | 0 | 0
| Фланец стальной плоский приварной, PN16, DN200 | 200-16-01-1-B-Cт 20-III ГОСТ 33259 |  |  | шт. | 28 |  |  | 0 | 0 | 0
| Фланец стальной плоский приварной, PN25, DN150 | 150-25-01-1-B-Cт 20-III ГОСТ 33259 |  |  | шт. | 6 |  |  | 0 | 0 | 0
| Фланец стальной плоский приварной, PN16, DN125 | 125-16-01-1-B-Cт 20-III ГОСТ 33259 |  |  | шт. | 12 |  |  | 0 | 0 | 0
| Фланец стальной плоский приварной, PN25, DN100 | 100-25-01-1-B-Cт 20-III ГОСТ 33259 |  |  | шт. | 10 |  |  | 0 | 0 | 0
| Фланец стальной плоский приварной, PN25, DN80 | 80-25-01-1-B-Cт 20-III ГОСТ 33259 |  |  | шт. | 4 |  |  | 0 | 0 | 0
| Фланец стальной плоский приварной, PN16, DN65 | 65-16-01-1-B-Cт 20-III ГОСТ 33259 |  |  | шт. | 12 |  |  | 0 | 0 | 0
| Фланец стальной плоский приварной, PN16, DN50 | 50-16-01-1-B-Cт 20-III ГОСТ 33259 |  |  | шт. | 8 |  |  | 0 | 0 | 0
| Фланец стальной плоский приварной, PN25, DN40 | 40-25-01-1-B-Cт 20-III ГОСТ 33259 |  |  | шт. | 10 |  |  | 0 | 0 | 0
| Фланец стальной плоский приварной, PN25, DN32 | 32-25-01-1-B-Cт 20-III ГОСТ 33259 |  |  | шт. | 2 |  |  | 0 | 0 | 0
| Фланец стальной плоский приварной, PN25, DN32 | 32-25-01-1-B-Cт 20-III ГОСТ 33259 |  |  | шт. | 12 |  |  | 0 | 0 | 0
| Фланец стальной плоский приварной, PN25, DN25 | 32-25-01-1-B-Cт 20-III ГОСТ 33259 |  |  | шт. | 6 |  |  | 0 | 0 | 0
| 8 Трубопроводы | [7 empty] | 0 | 0 | 0
| Трубопровод из стальных бесшовных горячедеформированных труб 76х4,0 ГОСТ 8731-74 |  |  |  | м | 70.2 |  |  | 0 | 0 | 0
| Трубопровод из стальных бесшовных горячедеформированных труб 89х4,5 ГОСТ 8731-74 |  |  |  | м | 8.6 |  |  | 0 | 0 | 0
| Трубопровод из стальных бесшовных горячедеформированных труб 108х4,5 ГОСТ 8731-74 |  |  |  | м | 26 |  |  | 0 | 0 | 0
| Трубопровод из стальных бесшовных горячедеформированных труб 133х5,0 ГОСТ 8731-74 |  |  |  | м | 57.7 |  |  | 0 | 0 | 0
| Трубопровод из стальных бесшовных горячедеформированных труб 159х5,0 ГОСТ 8731-74 |  |  |  | м | 13 |  |  | 0 | 0 | 0
| Трубопровод из стальных бесшовных горячедеформированных труб 219х6,0 ГОСТ 8731-74 |  |  |  | м | 56 |  |  | 0 | 0 | 0
| Трубопровод из стальных бесшовных горячедеформированных труб 273х7,8 ГОСТ 8731-74 |  |  |  | м | 1.5 |  |  | 0 | 0 | 0
| Трубопровод из стальных бесшовных оцинкованных труб 76х3,5 ГОСТ 8731-74 |  |  |  | м | 11.4 |  |  | 0 | 0 | 0
| Трубопровод из стальных бесшовных оцинкованных труб 89х4,5 ГОСТ 8731-74 |  |  |  | м | 25.3 |  |  | 0 | 0 | 0
| Трубопровод из стальных водогазопроводных неоцинкованных труб 15х4,0 ГОСТ 3262-75 |  |  |  | м | 22.3 |  |  | 0 | 0 | 0
| Трубопровод из стальных водогазопроводных неоцинкованных труб 25х4,0 ГОСТ 3262-75 |  |  |  | м | 5 |  |  | 0 | 0 | 0
| Трубопровод из стальных водогазопроводных неоцинкованных труб 32х4,0 ГОСТ 3262-75 |  |  |  | м | 19.1 |  |  | 0 | 0 | 0
| Трубопровод из стальных водогазопроводных неоцинкованных труб 40х4,0 ГОСТ 3262-75 |  |  |  | м | 7.3 |  |  | 0 | 0 | 0
| Трубопровод из стальных водогазопроводных неоцинкованных труб 50х4,0 ГОСТ 3262-75 |  |  |  | м | 2.4 |  |  | 0 | 0 | 0
| Трубопровод из стальных водогазопроводных оцинкованных труб 15х2,8 ГОСТ 3262-75 |  |  |  | м | 10.6 |  |  | 0 | 0 | 0
| Трубопровод из стальных водогазопроводных оцинкованных труб 25х3,2 ГОСТ 3262-75 |  |  |  | м | 2.9 |  |  | 0 | 0 | 0
| Трубопровод из стальных водогазопроводных оцинкованных труб 32х3,2 ГОСТ 3262-75 |  |  |  | м | 30.8 |  |  | 0 | 0 | 0
| Трубопровод из стальных водогазопроводных оцинкованных труб 40х3,5 ГОСТ 3262-75 |  |  |  | м | 33.3 |  |  | 0 | 0 | 0
| Трубопровод из стальных водогазопроводных оцинкованных труб 50х3,5 ГОСТ 3262-75 |  |  |  | м | 32.6 |  |  | 0 | 0 | 0
| 9 Изоляция толщина S=50мм | [7 empty] | 0 | 0 | 0
| Цилиндры теплоизоляционные не кашированные фольгой толщиной S=50 мм для труб Ду 200 мм | Цилиндр ТЕХНО 80 |  | TN ТЕХНОНИКОЛЬ тел.(+74956600565) | м | 31.4 |  |  | 0 | 0 | 0
| Цилиндры теплоизоляционные не кашированные фольгой толщиной S=50 мм для труб Ду 150 мм | Цилиндр ТЕХНО 80 |  | TN ТЕХНОНИКОЛЬ тел.(+74956600565) | м | 8.5 |  |  | 0 | 0 | 0
| Цилиндры теплоизоляционные не кашированные фольгой толщиной S=50 мм для труб Ду 125 мм | Цилиндр ТЕХНО 80 |  | TN ТЕХНОНИКОЛЬ тел.(+74956600565) | м | 4.1 |  |  | 0 | 0 | 0
| Цилиндры теплоизоляционные не кашированные фольгой толщиной S=50 мм для труб Ду 100 мм | Цилиндр ТЕХНО 80 |  | TN ТЕХНОНИКОЛЬ тел.(+74956600565) | м | 13.5 |  |  | 0 | 0 | 0
| Цилиндры теплоизоляционные не кашированные фольгой толщиной S=50 мм для труб Ду 80 мм | Цилиндр ТЕХНО 80 |  | TN ТЕХНОНИКОЛЬ тел.(+74956600565) | м | 6 |  |  | 0 | 0 | 0
| Цилиндры теплоизоляционные не кашированные фольгой толщиной S=50 мм для труб Ду 65 мм | Цилиндр ТЕХНО 80 |  | TN ТЕХНОНИКОЛЬ тел.(+74956600565) | м | 14.7 |  |  | 0 | 0 | 0
| Цилиндры теплоизоляционные не кашированные фольгой толщиной S=50 мм для труб Ду 50 мм | Цилиндр ТЕХНО 80 |  | TN ТЕХНОНИКОЛЬ тел.(+74956600565) | м | 1.1 |  |  | 0 | 0 | 0
| Цилиндры теплоизоляционные не кашированные фольгой толщиной S=50 мм для труб Ду 32 мм | Цилиндр ТЕХНО 80 |  | TN ТЕХНОНИКОЛЬ тел.(+74956600565) | м | 15.5 |  |  | 0 | 0 | 0
| 9. Изоляция толщина S=30 мм | [7 empty] | 0 | 0 | 0
| Цилиндры теплоизоляционные не кашированные фольгой толщиной S=30 мм для труб Ду 65 мм | Цилиндр ТЕХНО 80 |  | TN ТЕХНОНИКОЛЬ тел.(+74956600565) | м | 55.7 |  |  | 0 | 0 | 0
| Цилиндры теплоизоляционные не кашированные фольгой толщиной S=30 мм для труб Ду 80 мм | Цилиндр ТЕХНО 80 |  | TN ТЕХНОНИКОЛЬ тел.(+74956600565) | м | 2.5 |  |  | 0 | 0 | 0
| Цилиндры теплоизоляционные не кашированные фольгой толщиной S=30 мм для труб Ду 100 мм | Цилиндр ТЕХНО 80 |  | TN ТЕХНОНИКОЛЬ тел.(+74956600565) | м | 12.5 |  |  | 0 | 0 | 0
| Цилиндры теплоизоляционные не кашированные фольгой толщиной S=30 мм для труб Ду 125 мм | Цилиндр ТЕХНО 80 |  | TN ТЕХНОНИКОЛЬ тел.(+74956600565) | м | 53.8 |  |  | 0 | 0 | 0
| Цилиндры теплоизоляционные не кашированные фольгой толщиной S=30 мм для труб Ду 150 мм | Цилиндр ТЕХНО 80 |  | TN ТЕХНОНИКОЛЬ тел.(+74956600565) | м | 4.3 |  |  | 0 | 0 | 0
| Цилиндры теплоизоляционные не кашированные фольгой толщиной S=30 мм для труб Ду 200 мм | Цилиндр ТЕХНО 80 |  | TN ТЕХНОНИКОЛЬ тел.(+74956600565) | м | 24.8 |  |  | 0 | 0 | 0
| Цилиндры теплоизоляционные не кашированные фольгой толщиной S=30 мм для труб Ду 250 мм | Цилиндр ТЕХНО 80 |  | TN ТЕХНОНИКОЛЬ тел.(+74956600565) | м | 1.5 |  |  | 0 | 0 | 0
| Цилиндры теплоизоляционные не кашированные фольгой толщиной S=30 мм для труб Ц Ду 65 мм | Цилиндр ТЕХНО 80 |  | TN ТЕХНОНИКОЛЬ тел.(+74956600565) | м | 12.2 |  |  | 0 | 0 | 0
| Цилиндры теплоизоляционные не кашированные фольгой толщиной S=30 мм для труб Ц Ду80 мм | Цилиндр ТЕХНО 80 |  | TN ТЕХНОНИКОЛЬ тел.(+74956600565) | м | 25.1 |  |  | 0 | 0 | 0
| Цилиндры теплоизоляционные не кашированные фольгой толщиной S=30 мм для труб Ду 15 мм | Цилиндр ТЕХНО 80 |  | TN ТЕХНОНИКОЛЬ тел.(+74956600565) | м | 22.5 |  |  | 0 | 0 | 0
| Цилиндры теплоизоляционные не кашированные фольгой толщиной S=30 мм для труб Ду 25 мм | Цилиндр ТЕХНО 80 |  | TN ТЕХНОНИКОЛЬ тел.(+74956600565) | м | 4.9 |  |  | 0 | 0 | 0
| Цилиндры теплоизоляционные не кашированные фольгой толщиной S=30 мм для труб Ду 32 мм | Цилиндр ТЕХНО 80 |  | TN ТЕХНОНИКОЛЬ тел.(+74956600565) | м | 3.6 |  |  | 0 | 0 | 0
| Цилиндры теплоизоляционные не кашированные фольгой толщиной S=30 мм для труб Ду 40 мм | Цилиндр ТЕХНО 80 |  | TN ТЕХНОНИКОЛЬ тел.(+74956600565) | м | 7.2 |  |  | 0 | 0 | 0
| Цилиндры теплоизоляционные не кашированные фольгой толщиной S=30 мм для труб Ду 50 мм | Цилиндр ТЕХНО 80 |  | TN ТЕХНОНИКОЛЬ тел.(+74956600565) | м | 1.2 |  |  | 0 | 0 | 0
| Цилиндры теплоизоляционные не кашированные фольгой толщиной S=30 мм для труб Ц Ду 15 мм | Цилиндр ТЕХНО 80 |  | TN ТЕХНОНИКОЛЬ тел.(+74956600565) | м | 10.6 |  |  | 0 | 0 | 0
| Цилиндры теплоизоляционные не кашированные фольгой толщиной S=30 мм для труб Ц Ду 25 мм | Цилиндр ТЕХНО 80 |  | TN ТЕХНОНИКОЛЬ тел.(+74956600565) | м | 2.9 |  |  | 0 | 0 | 0
| Цилиндры теплоизоляционные не кашированные фольгой толщиной S=30 мм для труб Ц Ду 32 мм | Цилиндр ТЕХНО 80 |  | TN ТЕХНОНИКОЛЬ тел.(+74956600565) | м | 30.9 |  |  | 0 | 0 | 0
| Цилиндры теплоизоляционные не кашированные фольгой толщиной S=30 мм для труб Ц Ду 40 мм | Цилиндр ТЕХНО 80 |  | TN ТЕХНОНИКОЛЬ тел.(+74956600565) | м | 33.3 |  |  | 0 | 0 | 0
| Цилиндры теплоизоляционные не кашированные фольгой толщиной S=30 мм для труб Ц Ду50 мм | Цилиндр ТЕХНО 80 |  | TN ТЕХНОНИКОЛЬ тел.(+74956600565) | м | 32 |  |  | 0 | 0 | 0
| 10 Контрольно измерительные приборы | [7 empty] | 0 | 0 | 0
| Манометр до 25 атм,диаметр шкалы 100 мм ,класс точности 1,5. На контуре ТС | ТМ-510 |  | РОСМА | шт | 13 |  |  | 0 | 0 | 0
| Манометр до 16 атм,диаметр шкалы 100 мм, класс точности 1,5 | ТМ-510 |  | РОСМА | шт | 30 |  |  | 0 | 0 | 0
| Термометр жидкостной с диапазоном измерения 0-160 С в комплекте с гильзой из нержавеющей | ТТ-В |  | РОСМА | шт | 2 |  |  | 0 | 0 | 0
| стали L=100 мм | [7 empty] | 0 | 0 | 0
| Термометр биметаллический осевой с диапазоном измерения 0-160°С в комплекте с гильзой из | БТ-51.220 |  | РОСМА | шт | 2 |  |  | 0 | 0 | 0
| нержавеющей стали L=100мм. На контуре ТС | [7 empty] | 0 | 0 | 0
| Термометр биметаллический осевой с диапазоном измерения 0-120°С в комплекте с гильзой из | БТ-51.220 |  | РОСМА | шт | 6 |  |  | 0 | 0 | 0
| нержавеющей стали L=100мм. | [7 empty] | 0 | 0 | 0
| Бобышка (под термометр) | №2 БП-БТ-30-G1/2 |  | РОСМА | шт | 10 |  |  | 0 | 0 | 0
| Кран трехходовой (под манометр, импульсной трубки клапана) G1/2, Тмак=200 С |  |  | РОСМА | шт | 43 |  |  | 0 | 0 | 0
| Бобышка (под кран для манометра) | №2 БП-БТ-40-G1/2 |  | РОСМА | шт | 43 |  |  | 0 | 0 | 0
| Закладная конструкция для датчика температуры |  |  |  | шт | 16 |  |  | 0 | 0 | 0
| Закладная конструкция для датчика давления |  |  |  | шт | 4 |  |  | 0 | 0 | 0
| Трубка петлевая 90 градусов (Трубка Перкинса) |  |  |  | шт | 5 |  |  | 0 | 0 | 0
| Прочее | [7 empty] | 0 | 0 | 0
| Металлоконструкции для крепления оборудования, трубопроводов |  |  |  | кг | 500 |  |  | 0 | 0 | 0
| Кремнеорганическая эмаль КО-8101 ( 2 слоя) |  |  |  | л | 35 |  |  | 0 | 0 | 0
| Паронит толщиной 4 мм |  |  |  | кв.м | 6 |  |  | 0 | 0 | 0
| Переносная лестница-подмость с площадкой h=1055 мм | Z600 |  | Zarges | шт | 1 |  |  | 0 | 0 | 0
| Шланг резиновый, термостойкий Ду25мм |  |  |  | м | 50 |  |  | 0 | 0 | 0
| Маты прошивные теплоизоляционные толщин 50мм для оборудования , арматуры, фасонных частей | МАТ ПРОШИВНОЙ ТЕХНО 80 |  | TN ТЕХНОНИКОЛЬ | м2 | 60 |  |  | 0 | 0 | 0
| трубопроводов . ТУ5762-002-89646568-2013 |  |  | г. Москва тел.(+74956600565) |  |  |  |  | 0 | 0 | 0
| Сталь тонколистовая оцинкованная толщиной 0,55 мм | ГОСТ 14918-80 |  |  | кв.м | 117 |  |  | 0 | 0 | 0
| Расходные материалы, накладные и транспортные расходы | * |  |  | компл. | 1 |  |  | 0 | 0 | 0
| Пуско-наладочные работы | * |  |  | компл. | 1 |  |  | 0 | 0 | 0
| Исполнительная документация | * |  |  | компл. | 1 |  |  | 0 | 0 | 0
1109-10-00-УУТЭ1 | Узел коммерческого учета тепловой энергии. Урбан-блоки 1,2 (ИТП-3) |  |  |  | компл | 1 |  |  | 0 | 0 | 0
| ИЗМЕРИТЕЛЬНЫЕ УЧАСТКИ ПЕРВИЧНЫХ ПРЕОБРАЗОВАТЕЛЕЙ | [7 empty] | 0 | 0 | 0
1 | Электромагнитный многоканальный теплосчетчик ВИС.Т, 10 л/имп, ТУ-4218001-17314062-999 - 1 | ВИС.Т.ТС-201-2-2-1-1-1-Е2 |  | НПО "Тепловизор" |  |  |  |  | 0 | 0 | 0
| компл. с наличием выхода Ethernet и GSM модема | [7 empty] | 0 | 0 | 0
1.1 | Перв. преобразователель расхода Ду100 мм G=(0,4-100,0)м3/ч(ввод) | ПП-100 |  | НПО "Тепловизор" | шт. | 2 |  |  | 0 | 0 | 0
1.2 | Термопреобразователь сопротивления дл. погр. части 160 мм в комплекте с защитной гильзой | КТПТР-01 |  | НПО "Тепловизор" | шт. | 2 |  |  | 0 |  | 0
| T3-6.3-8-L и бобышкой 35мм (комплект). Согласованная пара. | [7 empty] | 0 | 0 | 0
1.3 | Преобразователь давления МТ100М (комплект) | МТ100М |  | НПО "Тепловизор" | шт. | 2 |  |  | 0 |  | 0
1.4 | Электронный блок теплосчетчика ВИС.Т | ЭБ |  | НПО "Тепловизор" | шт. | 1 |  |  |  |  | 0
1.5 | Счетчик воды с импульсным выходом 10, Ду40 диапазоном измерений 0,5-10,0-20,0 м3/ч | MTWI-40 |  | ОАО "Завод Водоприбор" | шт. | 1 |  |  | 0 | 0 | 0
1.6 | Кран трехходовой(под датчик давления) G1/2, Тмакс=200°С |  |  | РОСМА | шт. | 2 |  |  | 0 | 0 | 0
1.7 | Бобышка (под кран для манометра) | №4 БП-КР-40-G1/2 |  | РОСМА | шт. | 2 |  |  | 0 | 0 | 0
| ТРУБОПРОВОДЫ И ФАСОННЫЕ ЧАСТИ | [7 empty] | 0 | 0 | 0
2.1 | Труба стальная Ду100, L=252мм (катушка с фланцами) | ГОСТ 8732-91 |  | НПО "Тепловизор" | шт. | 2 |  |  | 0 |  | 0
2.2 | Труба стальная Ду40, L=300мм (с муфтами) |  |  |  | шт. | 1 |  |  | 0 | 0 | 0
| ПРОВОДА,КАБЕЛИ И МАТЕРИАЛЫ | [7 empty] | 0 | 0 | 0
3.1 | Кабель | СК-ЭПЭПнг(А)-HF 1x2x0.75 мм2 |  | ГК "Сквкабель" | м | 140 |  |  | 0 | 0 | 0
3.2 | Кабель | СК-ЭПЭПнг(А)-HF 2x2x0.75 мм2 |  | ГК "Сквкабель" | м | 41 |  |  | 0 | 0 | 0
3.3 | Провод желто-зеленого цвета | ПуГПнг(А)- 1х4,0 |  | ГК "Сквкабель" | м | 27 |  |  | 0 | 0 | 0
3.4 | Бирка маркировочная круглая | У135 |  | ЗАО МПО "Электромонтаж" | шт | 20 |  |  | 0 | 0 | 0
3.5 | Металлорукав | РЗ-ЦХ 12 |  | Промрукав | м | 181 |  |  | 0 | 0 | 0
3.6 | Крепеж-скоба для металлорукава РЗ-ЦХ 12 |  | 53357 | ЗАО "ДКС" | шт | 275 |  |  | 0 | 0 | 0
3.7 | Кабельный хомут |  | 25316 | ЗАО "ДКС" | уп. | 1 |  |  | 0 | 0 | 0
3.8 | Саморез с дюбелем |  | CМ06522 | ЗАО "ДКС" | уп. | 2 |  |  | 0 | 0 | 0
3.9 | Теплопроводящая паста КПТ-8 |  |  | Россия | л. | 0.5 |  |  | 0 | 0 | 0
3.10 | Демпферная трубка |  |  |  | шт |  |  |  | 0 | 0 | 0
3.11 | Наконечник (Обжимная клемма для присоединения кабеля заземления) | ТМЛс 50-8-КВТ 60916 |  |  | уп | 1 |  |  | 0 | 0 | 0
3.12 | Принтер для вывода информации с приборов учета тепла | EPSON LX 300+ |  | НПО "Тепловизор" | шт | 1 |  |  | 0 |  | 0
3.13 | Встроенный GSM модем для теплосчетчиков с антенным модулем и кабелем связи RS-232 L=10 м | MT9g |  |  | шт | 1 |  |  | 0 | 0 | 0
3.14 | Шкаф под принтер | 500х450х350 |  | НПО "Тепловизор" | шт | 1 |  |  | 0 |  | 0
3.15 | Шкаф под электронный блок |  |  | НПО "Тепловизор" | шт | 1 |  |  |  |  | 0
3.16 | Кабель интерфейсный под принтер |  |  | НПО "Тепловизор" | шт | 1 |  |  | 0 |  | 0
3.17 | Комплект расходных материалов (метизы, профили перфорированные, пятки) |  |  |  | компл. | 1 |  |  | 0 | 0 | 0
3.18 | Лоток перфорированный серии ЛП 100х50х2500 | ЛПМТЗ(М)-100х50пр |  | OSTEC | м.п. | 12 |  |  | 0 | 0 | 0
3.19 | Крышка лотка ЛП 100х14х2500 | КЛЗТ-100 |  | OSTEC | м.п. | 12 |  |  | 0 | 0 | 0
| Расходные материалы, накладные и транспортные расходы | * |  |  | компл. | 1 |  |  | 0 | 0 | 0
| Пуско-наладочные работы | * |  |  | компл. | 1 |  |  | 0 | 0 | 0
| Исполнительная документация | * |  |  | компл. | 1 |  |  | 0 | 0 | 0
1109-10-00-УУТЭ2 | Узлы технического учета тепловой энергии. Урбан-блоки 1,2 (ИТП-3) |  |  |  | компл | 1 |  |  | 0 | 0 | 0
| ИЗМЕРИТЕЛЬНЫЕ УЧАСТКИ ПЕРВИЧНЫХ ПРЕОБРАЗОВАТЕЛЕЙ | [7 empty] | 0 | 0 | 0
| УУТЭ №1. ( Коммерческий узел учета смотри 1109-00-УУТЭ1) | [7 empty] | 0 | 0 | 0
1 | УУТЭ №2. Электромагнитный многоканальный теплосчетчик ВИС.Т, 10 л/имп, | ВИС.Т.ТС-400-0-4-2-1-E |  | НПО "Тепловизор" |  |  |  |  | 0 | 0 | 0
| ТУ-4218001-17314062-999 - 1 компл. | [7 empty] | 0 | 0 | 0
1.1 | Перв. преобразователель расхода Ду150 мм G=(0,64-160)м³/ч (отопление жилой). | ПП-150 |  | НПО "Тепловизор" | шт. | 2 |  |  | 0 | 0 | 0
1.2 | Перв. преобразователель расхода Ду40 мм G=(0,05-12,5)м³/ч (отопление паркинга). | ПП-40 |  | НПО "Тепловизор" | шт. | 2 |  |  |  |  | 0
1.3 | Комплект термопреобразователей сопротивления 2 шт, дл. погр. части 160 мм в комплекте с | КТПТР-01 |  | НПО "Тепловизор" | компл. | 1 |  |  | 0 |  | 0
| защитными гильзами Г3-6,3-8-L и бобышками типа БП1 L=35мм (прямая). Согласованная пара. | [7 empty] | 0 | 0 | 0
1.4 | Комплект термопреобразователей сопротивления 2 шт, дл. погр. части 80 мм в комплекте с | КТПТР-01 |  | НПО "Тепловизор" | компл. | 1 |  |  | 0 |  | 0
| защитными гильзами Г3-6,3-8-L и бобышками типа БП1 L=35мм (угловая). Согласованная пара. | [7 empty] | 0 | 0 | 0
1.5 | Электронный блок теплосчетчика ВИС.Т | ЭБ |  | НПО "Тепловизор" | шт. | 1 |  |  |  |  | 0
2 | УУТЭ №3. Электромагнитный многоканальный теплосчетчик ВИС.Т, 10 л/имп, | ВИС.Т.ТС-400-0-4-2-1-E |  | НПО "Тепловизор" |  |  |  |  | 0 | 0 | 0
| ТУ-4218001-17314062-999 - 1 компл. | [7 empty] | 0 | 0 | 0
2.1 | Перв. преобразователель расхода Ду65 мм G=(0,10-25,0)м³/ч (ГВС 2 зона. Подача ) | ПП-65 |  | НПО "Тепловизор" | шт. | 1 |  |  | 0 | 0 | 0
2.2 | Перв. преобразователель расхода Ду32 мм G=(0,024-6,0)м³/ч (ГВС 3 зона. Подача ) | ПП-32 |  | НПО "Тепловизор" | шт. | 1 |  |  |  |  | 0
2.3 | Перв. преобразователель расхода Ду40 мм G=(0,05-12,5)м³/ч (ГВС 2 зона циркуляция ) | ПП-40 |  | НПО "Тепловизор" | шт. | 1 |  |  |  |  | 0
2.4 | Перв. преобразователель расхода Ду25 мм G=(0,0128-3,2)м³/ч (ГВС 3 зона циркуляция ) | ПП-25 |  | НПО "Тепловизор" | шт. | 1 |  |  |  |  | 0
2.5 | Комплект термопреобразователей сопротивления 2 шт, дл. погр. части 80 мм в комплекте с | КТПТР-01 |  | НПО "Тепловизор" | компл. | 2 |  |  | 0 |  | 0
| защитными гильзами Г3-6,3-8-L и бобышками типа БП1 L=35мм (угловая). Согласованная пара. | [7 empty] | 0 | 0 | 0
2.6 | Электронный блок теплосчетчика ВИС.Т | ЭБ |  | НПО "Тепловизор" | шт. | 1 |  |  |  |  | 0
3 | УУТЭ №4. Электромагнитный многоканальный теплосчетчик ВИС.Т, 10 л/имп, | ВИС.Т.ТС-400-0-4-2-1-E |  | НПО "Тепловизор" |  |  |  |  | 0 | 0 | 0
| ТУ-4218001-17314062-999 - 1 компл. | [7 empty] | 0 | 0 | 0
3.1 | Перв. преобразователель расхода Ду25 мм G=(0,01-2,5)м³/ч (ГВС 1 зона. ) | ПП-25 |  | НПО "Тепловизор" | шт. | 2 |  |  | 0 | 0 | 0
3.2 | Перв. преобразователель расхода Ду80 мм G=(0,20-50,0)м³/ч (Вентиляция) | ПП-80 |  | НПО "Тепловизор" | шт. | 2 |  |  |  |  | 0
3.3 | Комплект термопреобразователей сопротивления 2 шт, дл. погр. части 80 мм в комплекте с | КТПТР-01 |  | НПО "Тепловизор" | компл. | 1 |  |  | 0 |  | 0
| защитными гильзами Г3-6,3-8-L и бобышками типа БП1 L=35мм (угловая). Согласованная пара. | [7 empty] | 0 | 0 | 0
3.4 | Комплект термопреобразователей сопротивления 2 шт, дл. погр. части 100 мм в комплекте с | КТПТР-01 |  | НПО "Тепловизор" | компл. | 1 |  |  | 0 |  | 0
| защитными гильзами Г3-6,3-8-L и бобышками типа БП1 L=35мм (прямая). Согласованная пара. | [7 empty] | 0 | 0 | 0
3.5 | Электронный блок теплосчетчика ВИС.Т | ЭБ |  | НПО "Тепловизор" | шт. | 1 |  |  |  |  | 0
| ТРУБОПРОВОДЫ И ФАСОННЫЕ ЧАСТИ | [7 empty] | 0 | 0 | 0
4.1 | Труба стальная Ду150, L=328мм (катушка с фланцами, прокладками) | ГОСТ 8732-91 |  | НПО "Тепловизор" | шт. | 2 |  |  | 0 | 0 | 0
4.2 | Труба стальная Ду80, L=238мм (катушка с фланцами,прокладками) | ГОСТ 8732-91 |  | НПО "Тепловизор" | шт. | 2 |  |  | 0 | 0 | 0
4.3 | Труба стальная Ду65, L=213мм (катушка с фланцами,прокладками) | ГОСТ 8732-91 |  | НПО "Тепловизор" | шт. | 1 |  |  | 0 | 0 | 0
4.4 | Труба стальная Ду40, L=200мм (катушка с фланцами,прокладками) | ГОСТ 8732-91 |  | НПО "Тепловизор" | шт. | 3 |  |  | 0 | 0 | 0
4.5 | Труба стальная Ду32, L=190мм (катушка с фланцами,прокладками) | ГОСТ 8732-91 |  | НПО "Тепловизор" | шт. | 1 |  |  | 0 | 0 | 0
4.6 | Труба стальная Ду25, L=160мм (катушка с фланцами,прокладками) | ГОСТ 8732-91 |  | НПО "Тепловизор" | шт. | 3 |  |  | 0 | 0 | 0
| ПРОВОДА,КАБЕЛИ И МАТЕРИАЛЫ | [7 empty] | 0 | 0 | 0
5.1 | Кабель | СК-ЭПЭПнг(А)-HF 1x2x0.75 мм² |  | ГК "Севкабель" | м | 475 |  |  | 0 | 0 | 0
5.2 | Кабель | СК-ЭПЭПнг(А)-HF 2x2x0.75 мм² |  | ГК "Севкабель" | м | 239 |  |  | 0 | 0 | 0
5.3 | Провод желто-зеленого цвета | ПуГПнг(А)-HF 1х4,0 |  | ГК "Севкабель" | м | 80 |  |  | 0 | 0 | 0
5.4 | Бирка маркировочная круглая | У135 |  |  | шт | 100 |  |  | 0 | 0 | 0
5.5 | Металлорукав | РЗ-ЦХ 12 |  | Промрукав | м | 714 |  |  | 0 | 0 | 0
5.6 | Ленточный хомут для заземления металлорукава РЗ-ЦХ-12 |  | 53357 |  | шт | 200 |  |  | 0 | 0 | 0
5.7 | Кабельный хомут |  | 25316 | ЗАО "ДКС" | уп. | 2 |  |  | 0 | 0 | 0
5.8 | Саморез с дюбелем |  | CМ06522 | ЗАО "ДКС" | уп. | 4 |  |  | 0 | 0 | 0
5.9 | Теплопроводящая паста КПТ-8 | ГОСТ 2079-88 |  | Россия | литр | 2 |  |  | 0 | 0 | 0
5.1 | Наконечник (Обжимная клемма для присоединения кабеля заземления) |  |  | Россия | уп | 1 |  |  | 0 | 0 | 0
5.11 | Комплект расходных материалов (метизы, профили перфорированные, пятки) |  |  | Россия | компл | 1 |  |  | 0 | 0 | 0
5.12 | Шкаф под электронный блок |  |  | Россия | шт | 3 |  |  |  |  | 0
5.13 | Шкаф под электронный блок |  |  | Россия | шт | 3 |  |  |  |  | 0
5.14 | Лоток перфорированный серии ЛП 100х50х2500 | ЛПМТЗ(М)-100х50пр |  | OSTEC | м.п. | 80 |  |  | 0 | 0 | 0
5.15 | Крышка лотка ЛП 100х14х2500 | КЛЗТ-100 |  | OSTEC | м.п. | 80 |  |  | 0 | 0 | 0
| Расходные материалы, накладные и транспортные расходы | * |  |  | компл. | 1 |  |  | 0 | 0 | 0
| Пуско-наладочные работы | * |  |  | компл. | 1 |  |  | 0 | 0 | 0
| Исполнительная документация | * |  |  | компл. | 1 |  |  | 0 | 0 | 0
1109-10-00-ЭОМ.ИТП | Индивидуальный тепловой пункт. Силовое электрооборудование и внутреннее электроосвещение. Урбан-блок 1 и 2 |  |  |  | компл | 1 |  |  | 0 | 0 | 0
| I. Электрощитовая продукция | [7 empty] | 0 | 0 | 0
| ВРУ-ИТП1.ВП |  |  |  | к-т. | 1 |  |  | 0 | 0 | 0
| ВРУ-ИТП1.РП 1 |  |  |  | к-т. | 1 |  |  |  |  | 0
| ВРУ-ИТП1.РП 2 |  |  |  | к-т. | 1 |  |  |  |  | 0
| Комплектация панелей ВРУ | [9 empty] | 0
| ВРУ-ИТП1.ВП | [9 empty] | 0
QF | Автоматический выключатель 1х6А, расцепитель С | BKN | BKN 1P 6A | LSIS | шт | 2 |  |  |  |  | 0
QF | Автоматический выключатель 3х40А, расцепитель С | BKN | BKN 3P 40A | LSIS | шт | 2 |  |  |  |  | 0
KM | Контактор 3х40A | МС-40а | 40AF | LSIS | шт | 3 |  |  |  |  | 0
QS | Рубильник 3х63А | BKD | BKD-63-3 | LSIS | шт | 2 |  |  |  |  | 0
АВР | Автоматический ввод резерва (+ доп. контакты) |  |  |  | шт | 1 |  |  |  |  | 0
KV | Реле контроля напряжения |  |  |  | шт | 2 |  |  |  |  | 0
| Тр-р тока 40/5А |  |  |  | шт | 12 |  |  |  |  | 0
| Приборы контроля (ампермерт, вольтметр) |  |  |  | шт | 8 |  |  |  |  | 0
| ВРУ-ИТП1.РП1 | [9 empty] | 0
QF | Автоматический выключатель 1х6А, расцепитель С | BKN | BKN 1P 6A | LSIS | шт | 4 |  |  |  |  | 0
QF | Автоматический выключатель 1х6А, расцепитель В | BKN | BKN 1P 6A | LSIS | шт | 1 |  |  |  |  | 0
QF | Автоматический выключатель 1х10А, расцепитель С | BKN | BKN 1P 10A | LSIS | шт | 2 |  |  |  |  | 0
КМ | Контактор 1х10А | ORM 1 | ORM 1P 10A | LSIS | шт | 1 |  |  |  |  | 0
QF | Автоматический выключатель 1х16А, расцепитель С | BKN | BKN 1P 16A | LSIS | шт | 1 |  |  |  |  | 0
QF | Автоматический выключатель 1х16А, расцепитель D | BKN | BKN 1P 16A | LSIS | шт | 1 |  |  |  |  | 0
QF | Автоматический выключатель 3х16А, расцепитель С | BKN | BKN 3P 16A | LSIS | шт | 2 |  |  |  |  | 0
QF | Автоматический выключатель 3х16А, расцепитель D | BKN | BKN 3P 16A | LSIS | шт | 3 |  |  |  |  | 0
QF | Автоматический выключатель 3х40А, расцепитель С | BKN | BKN 3P 40A | LSIS | шт | 1 |  |  |  |  | 0
QF | Автоматический выключатель 3х40А, расцепитель D | BKN | BKN 3P 40A | LSIS | шт | 1 |  |  |  |  | 0
| ВРУ-ИТП1.РП2 | [9 empty] | 0
QF | Автоматический выключатель 1х6А, расцепитель В | BKN | BKN 1P 6A | LSIS | шт | 3 |  |  |  |  | 0
КМ | Контактор 1х10А | ORM 1 | ORM 1P 10A | LSIS | шт | 1 |  |  |  |  | 0
QF | Автоматический выключатель 1х16А, расцепитель С | BKN | BKN 1P 16A | LSIS | шт | 2 |  |  |  |  | 0
QFD | Диф. ававтоматический выключатель 1х16А, расцепитель С | RKP |  | LSIS | шт | 1 |  |  |  |  | 0
QF | Автоматический выключатель 1х16А, расцепитель D | BKN | BKN 1P 16A | LSIS | шт | 1 |  |  |  |  | 0
QF | Автоматический выключатель 3х16А, расцепитель С | BKN | BKN 3P 16A | LSIS | шт | 2 |  |  |  |  | 0
QF | Автоматический выключатель 3х16А, расцепитель D | BKN | BKN 3P 16A | LSIS | шт | 3 |  |  |  |  | 0
QF | Автоматический выключатель 3х40А, расцепитель С | BKN | BKN 3P 40A | LSIS | шт | 1 |  |  |  |  | 0
QF | Автоматический выключатель 3х40А, расцепитель D | BKN | BKN 3P 40A | LSIS | шт | 1 |  |  |  |  | 0
ШУ-1(ИТП) | Щит учета для установки двух приборов учета | ЩУ-2Т |  |  | шт. | 1 |  |  | 0 | 0 | 0
| -Счетчик Меркурий 234FRT-03PR 5(7,5)А |  |  |  | шт. | 2 |  |  | 0 | 0 | 0
| Ящик Я8601-40770-32УХЛ3 силовой 100А/16А IP54 с переключателем и вставками на 16А | Ящик Я8601-40370-IP54УХЛ1 100А/16А |  | «Кореневский завод НВА» | шт. | 2 |  |  | 0 | 0 | 0
| Ящик с понижающим трансформатором, IP54, 230/12 | ЯТП-0,25 230/12-2 УХЛ2 | MTT12-012-0251-54 | iEK | шт. | 2 |  |  | 0 | 0 | 0
| II. Электроосветительные приборы, источники света, сигнальные знаки | [7 empty] | 0 | 0 | 0
| Знак безопасности "Указатель ВЫХОД/EXIT" |  |  |  | шт. | 1 |  |  | 0 | 0 | 0
| Лампа светодиодная A60 шар 11Вт 230В 3000К E27 IEK |  | LLE-A60-11-230-30-E27 | iEK | шт. | 1 |  |  | 0 | 0 | 0
| Светильник накладной с решеткой, IP54, 11 Вт. | НПП1102 | LNPP0-1102-1-100-K01 | iEK | шт. | 1 |  |  | 0 | 0 | 0
| Светодиодные светильники мощностью 36 Вт, IP65 | ДСП 1306 36Вт 4500К | LDSP0-1306-36-4500-K01 | iEK | шт. | 26 |  |  | 0 | 0 | 0
| Указатель аварийный светодиодный, 3ч, постоянного дейтсвия, IP65 | BS-BRIZ-73-S1-INEXI2 | a15812 | Белый свет | шт. | 1 |  |  | 0 | 0 | 0
| III. Электроустановочные и электромонтажные изделия | [7 empty] | 0 | 0 | 0
| Выключатель кнопочный, открытой установки, IP44 |  |  |  | шт. | 4 |  |  | 0 | 0 | 0
| Розетка 1-местная для открытой установки с заземляющим контактом ФОРС; 16A; 250В; IP54 IEK | РСб20-3-ФСр | ERS12-K03-16-54-DC | iEK | шт. | 2 |  |  | 0 | 0 | 0
| Коробка распаячная для о/п 100х100х50мм IP44 | КМ41233 | UKO11-100-100-050-K41- 44 | iEK | шт. | 17 |  |  | 0 | 0 | 0
| Коробка распаячная огнестойкая для о/п ПС 100х100х50мм, 2Р 10мм2, IP55 | ПС 100х100х50мм | UЛА30-100-100-050-2-10 -09 | iEK | шт. | 10 |  |  | 0 | 0 | 0
| IV. Кабельные изделия и провода | [7 empty] | 0 | 0 | 0
| Силовой кабель с медными жилами, с оболочкой ПВХ не распространяющий горение, на напряжение 0,66 кВ с низким дымо- и газо- выделением: | ГОСТ 31996 - 2012 | [6 empty] | 0 | 0 | 0
| 2x1,5 мм², 0,66kB | ВВГнг(А)-LS |  |  | м | 60 |  |  | 0 | 0 | 0
| 3x1,5 мм², 0,66kB | ВВГнг(А)-LS |  |  | м | 170 |  |  | 0 | 0 | 0
| 3x2,5 мм², 0,66kB | ВВГнг(А)-LS |  |  | м | 90 |  |  | 0 | 0 | 0
| 3x4 мм², 0,66kB | ВВГнг(А)-LS |  |  | м | 175 |  |  | 0 | 0 | 0
| 5x2,5 мм², 0,66kB | ВВГнг(А)-LS |  |  | м | 35 |  |  | 0 | 0 | 0
| 5x4 мм², 0,66kB | ВВГнг(А)-LS |  |  | м | 245 |  |  | 0 | 0 | 0
| 5x10 мм², 0,66kB | ВВГнг(А)-LS |  |  | м | 65 |  |  | 0 | 0 | 0
| 5x16 мм², 0,66kB | ВВГнг(А)-LS |  |  | м | 120 |  |  | 0 | 0 | 0
| Силовой кабель с медными жилами, огнестойкий, с оболочкой ПВХ не распространяющий горение, на напряжение 0,66 кВ с низким дымо- и газо- выделением, жаростойкий: | ГОСТ 31996 - 2012 | [6 empty] | 0 | 0 | 0
| 2x1,5 мм², 0,66kB | ВВГнг(А)-FRLS |  |  | м | 60 |  |  | 0 | 0 | 0
| 3x1,5 мм², 0,66kB | ВВГнг(А)-FRLS |  |  | м | 130 |  |  | 0 | 0 | 0
| V. Кабеленесущие системы | [7 empty] | 0 | 0 | 0
| Лоток перфорированный 50x100x3000 | CLP10-050-100-3 |  | iEK |  | 77.8 |  |  | 0 | 0 | 0
| Лоток перфорированный 50x200x3000 | CLP10-050-200-3 |  | iEK |  | 52.4 |  |  | 0 | 0 | 0
| Поворот с крышкой на 45° вертикальный внешний 50х100 | CLP3N -050-100 |  | iEK | шт. | 8 |  |  | 0 | 0 | 0
| Поворот с крышкой на 45° вертикальный внешний 50х200 | CLP3N-050-200 |  | iEK | шт. | 13 |  |  | 0 | 0 | 0
| Поворот с крышкой на 45° вертикальный внутренний 50х100 | CLP3V -050-100 |  | iEK | шт. | 8 |  |  | 0 | 0 | 0
| Поворот с крышкой на 45° вертикальный внутренний 50х200 | CLP3V-050-200 |  | iEK | шт. | 13 |  |  | 0 | 0 | 0
| Поворот с крышкой на 90° 50х100 | CLP2P-050-100 |  | iEK | шт. | 3 |  |  | 0 | 0 | 0
| Поворот с крышкой на 90° 50х200 | CLP2P-050-200 |  | iEK | шт. | 6 |  |  | 0 | 0 | 0
| Поворот с крышкой на 90° вертикальный внешний 50х100 | CLP1N-050-100 |  | iEK | шт. | 10 |  |  | 0 | 0 | 0
| Поворот с крышкой на 90° вертикальный внешний 50х200 | CLP1N-050-200 |  | iEK | шт. | 6 |  |  | 0 | 0 | 0
| Поворот с крышкой на 90° вертикальный внутренний 50х100 | CLP1V-050-100 |  | iEK | шт. | 2 |  |  | 0 | 0 | 0
| Разветвитель Т-образный с крышкой 50х100 | CLP1T-050-100 |  | iEK | шт. | 2 |  |  | 0 | 0 | 0
| Разветвитель Т-образный с крышкой 50х200 | CLP1T-050-200 |  | iEK | шт. | 13 |  |  | 0 | 0 | 0
| Копмлект крепления "Подвес с помощью держателей DR" без учета профиля U-образного: |  |  |  |  | 165 |  |  | 0 | 0 | 0
| Шпилька М8 | CLW10-TM-08-1 |  | IEK | шт. | 2 |  |  |  |  | 0
| Деражатель потолочный DR | CLW10-DR |  | IEK | шт. | 2 |  |  |  |  | 0
| Гайка со стопорным буртом М8 | CLP1M-N-8 |  | IEK | шт. | 8 |  |  | 0 |  | 0
| Болт анкерный с гайкой М8х65 | CLP1M-A-B-B-65 |  | IEK | шт. | 2 |  |  |  |  | 0
| Комплект соединительный КС М6х10 | CLP1M-CS-6-10 |  | IEK | шт. | 2 |  |  |  |  | 0
| VI. Трубы и материалы | [7 empty] | 0 | 0 | 0
| Гофротруба ПВХ D= 25мм |  | 91925 | DKC | м | 180 |  |  | 0 | 0 | 0
| Держатель с защелкой и дюбилем D= 25мм |  | 51325 | DKC | шт. | 180 |  |  | 0 | 0 | 0
| Гофротруба ПВХ D= 32мм |  | 91932 | DKC | м | 15 |  |  | 0 | 0 | 0
| Держатель с защелкой и дюбилем D= 32мм |  | 51332 | DKC | шт. | 15 |  |  | 0 | 0 | 0
| Гофротруба ПВХ D= 40мм |  | 91940 | DKC | м | 10 |  |  | 0 | 0 | 0
| Держатель с защелкой и дюбилем D= 40мм |  | 51340 | DKC | шт. | 10 |  |  | 0 | 0 | 0
| VII. Заземление и молниезащита | [7 empty] | 0 | 0 | 0
| - 1x4 мм², 0,66kB | ПуГВнг(А)-LS |  | Россия | м | 70 |  |  | 0 | 0 | 0
| - 1x25 мм², 0,66kB | ПуГВнг(А)-LS |  | Россия | м | 40 |  |  | 0 | 0 | 0
| Горячеоцинкованная ст.полоса 25х4 |  |  | Россия | м | 52 |  |  | 0 | 0 | 0
| Горячеоцинкованная ст.полоса 40х4 |  |  | Россия | м | 96 |  |  | 0 | 0 | 0
| VIII. Защитные средства по технике безопасности | [7 empty] | 0 | 0 | 0
| Аптечка | П40х2 |  |  | к-т. | 1 |  |  | 0 | 0 | 0
| Диэлектрические галоши | ДУ ТУ35-1059-77-79 |  |  | к-т. | 2 |  |  | 0 | 0 | 0
| Диэлектрические коврики размером 500х500х6 | ГОСТ 4997-75 |  |  | к-т. | 10 |  |  | 0 | 0 | 0
| Диэлектрические перчатки до 1000В, разм. 350х135х1-25мм | 2021-04-01 |  |  | к-т. | 2 |  |  | 0 | 0 | 0
| Защитные очки размером 03-61а | 0-12 ГОСТ4907-75 |  |  | шт. | 2 |  |  | 0 | 0 | 0
| Изолированные клещи |  |  |  | шт. | 1 |  |  | 0 | 0 | 0
| Лампа переносная ремонтная L=8 200В | арт.44008 | 5045 |  | шт. | 1 |  |  | 0 | 0 | 0
| Огнетушитель углекислотный | ОУ-3 |  |  | шт. | 1 |  |  | 0 | 0 | 0
| Плакаты и знаки безопасности |  |  |  | шт. | 1 |  |  | 0 | 0 | 0
| Расходные материалы, накладные и транспортные расходы | * |  |  | компл. | 1 |  |  | 0 | 0 | 0
| Пуско-наладочные работы | * |  |  | компл. | 1 |  |  | 0 | 0 | 0
| Исполнительная документация | * |  |  | компл. | 1 |  |  | 0 | 0 | 0
1109-10-20-АК.ИТП | Автоматизация и диспетчеризация ИТП |  |  |  | компл | 1 |  |  | 0 | 0 | 0
| Приборы и средства автоматизации | [7 empty] | 0 | 0 | 0
6ТЕ1.6ТЕ2, 6ТЕ6 | Термопреобразователь сопротивления, Pt1000, IP65, диапазон измерений -50…200°C, длина монтажной части 200 мм, 3ёх проводное подключение, резьба G1/2А | МВТ 5250 | 5123136010 | Danfoss | шт. | 3 |  |  | 0 | 0 | 0
6ТЕ4,6ТЕ7 | Термопреобразователь сопротивления, Pt1000, IP65, диапазон измерений -50…200°C, длина монтажной части 100 мм, 3ёх проводное подключение, резьба G1/2А | МВТ 5250 | 5123132010 | Danfoss | шт. | 2 |  |  | 0 | 0 | 0
6ТЕЗ, 6ТЕ5 | Термопреобразователь сопротивления, Pt1000, IP65, диапазон измерений -50…200°C, длина монтажной части 50 мм, 3ёх проводное подключение, резьба G1/2А | МВТ 5250 | 5123132010 | Danfoss | шт. | 2 |  |  | 0 | 0 | 0
7ТНЕ1 | Датчик влажности и температуры, (±2% отн.влажности), для открытой установки, калибруемый, питание 24В, выход влажность 4…20 мА или 0-10 В, выход температура NTC1,8K или NTC10K | 5Н0100-Т | 6902371 | Schneider Electric | шт. | 1 |  |  | 0 | 0 | 0
6РТ1-6РТ2, 6РТ6-6РТ13 | Преобразователь избыточного давления, диапазон измерения 0...1600 кПа, погрешность ±0,5%, выходной унифицированный сигнал 4...20 мА, М20х1,5 | СДВ-И-1,6-4-20 мА-03422-0605-3 |  | НПК ВИП | шт. | 11 |  |  | 0 | 0 | 0
6РТЗ-6РТ5, 6РТ14-6РТ16 | Преобразователь избыточного давления, диапазон измерения 0...600 кПа, погрешность ±0,5%, выходной унифицированный сигнал 4...20 мА, М20х1,5 | СДВ-И-0,6-4-20 мА-03422-0605-3 |  | НПК ВИП | шт. | 5 |  |  | 0 | 0 | 0
7В6В1,7В6В2 | Извещатель охранный точечный магнитоконтактный. Для установки на любых поверхностях, в т.ч.магнитопроводных. - 1Р 66 | ИО 102-«Люкс-сейф-переключающий» |  | Магнито-контакт | шт. | 2 |  |  | 0 | 0 | 0
8151-3,8155-7 | Поплавковый выключатель, длина кабеля 5 м | WA 95 | 6070646 | Wilo | шт. | 3 |  |  | 0 | 0 | 0
8154,8158 | Поплавковый выключатель, длина кабеля 10 м | WA 96 | 6070647 | Wilo | шт. | 1 |  |  | 0 | 0 | 0
| Щиты и пульты | [7 empty] | 0 | 0 | 0
ЩА-ИТП1 | Щит автоматизации и диспетчеризации ИТП, нестандартное исполнение | АШУ40-54К-5СС-ИТП1 |  | МФМК | компл.. | 1 |  |  | 0 | 0 | 0
ЩУД1 | Прибор управления двумя дренажными насосами | SK-712/d-2-5,5 | 2785300 | Wilo | шт. | 1 |  |  | 0 | 0 | 0
| Кабели и провода | [7 empty] | 0 | 0 | 0
1 | Кабель для монтажа систем электроники и электротехники на напряжение до 500 В, групповой прокладки, с пониженным дымо- и газовыделением, экранированный | СК-ЭПЭПнг(А)-HF 1x2x0,75 мм2 |  | Спецкабель | м. | 520 |  |  | 0 | 0 | 0
2 | Кабель для монтажа систем электроники и электротехники на напряжение до 500 В, групповой прокладки, с пониженным дымо- и газовыделением, экранированный | СК-ЭПЭПнг(А)-НF 2x2x0,75 мм2 |  | Спецкабель | м. | 600 |  |  | 0 | 0 | 0
3 | Кабель для монтажа систем электроники и электротехники на напряжение до 500 В, групповой прокладки, с пониженным дымо- и газовыделением | СК-ЭППнг(А)-НF 1x2x0,75 мм2 |  | Спецкабель | м. | 830 |  |  | 0 | 0 | 0
4 | Кабель для монтажа систем электроники и электротехники на напряжение до 500 В, групповой прокладки, с пониженным дымо- и газовыделением | СК-ЭППнг(А)-НF 2x2x0,75 мм2 |  | Спецкабель | м. | 270 |  |  | 0 | 0 | 0
5 | Кабель для монтажа систем электроники и электротехники на напряжение до 500 В, групповой прокладки, с пониженным дымо- и газовыделением | СК-ЭППнг(А)-НF 5x2x0,75 мм2 |  | Спецкабель | м. | 120 |  |  | 0 | 0 | 0
6 | Кабель для структурированных кабельных систем | КВПнг(А)-НF-5е 4x2x0,52 мм |  | Спецкабель | м. | 30 |  |  | 0 | 0 | 0
7 | Провод, жёлто зелёный | ПуГПнг(А)-НF 1x2,5 мм2 |  |  | м. | 20 |  |  | 0 | 0 | 0
| Электроаппараты | [7 empty] | 0 | 0 | 0
1SA1 - 5SA2 | Кнопочная станция для аварийной остановки, возврат поворотом, желтая, 1 НЗ | XALK1781 |  | Schneider Electric | шт. | 10 |  |  | 0 | 0 | 0
2 | Коробка распаянная для о/п 675x40мм IP44 (RAL 7035,4 гермоввода) | КМ41237 |  | IEK | шт. | 2 |  |  | 0 | 0 | 0
3 | Клемма пружинная соединительная | КСПЗ-L+N+PE |  | IEK | шт. | 2 |  |  | 0 | 0 | 0
4 | Коннектор RJ45 под витую пАРV, cat 5е |  |  | Hyperline | шт. | 2 |  |  | 0 | 0 | 0
| Трубы для электропроводок | [7 empty] | 0 | 0 | 0
1 | Труба гофрированная ПВХ d=25мм с зондом |  |  | IEK | м. | 1700 |  |  | 0 | 0 | 0
2 | Держатель с защёлкой для труб Днар=25 мм, 100 шт. | CF25 IEK |  | IEK | yп. | 40 |  |  | 0 | 0 | 0
3 | Труба стальная водогазопроводная d25x2,8 | ГОСТ 3262-75 |  |  | м. | 2 |  |  | 0 | 0 | 0
| Трубопроводная арматура и монтажные изделия | [7 empty] | 0 | 0 | 0
1 | Кран трёхходовой для манометра с фторопластовой прокладкой и натяжной гайкой М20х1,5 |  |  | Giacomini | шт. | 16 |  |  | 0 | 0 | 0
2 | Петлевая трубка прямая стальная. Резьба присоединений М20х1,5 |  |  | Роема | шт. | 1 |  |  | 0 | 0 | 0
3 | Нить тефлоновая для уплотнения резьбовых соединений (175 м) | unflnl75 |  | Unipak Uniflon | yп. | 1 |  |  | 0 | 0 | 0
4 | Муфта | RS 25 AISI316 |  | Roxtec | шт. | 1 |  |  | 0 | 0 | 0
| Монтажные материалы и изделия | [7 empty] | 0 | 0 | 0
| Кабеленесущие конструкции | [7 empty] | 0 | 0 | 0
1 | Лоток неперфорированный 50x300x3000 IEK |  | CLP10-050-300-3 | IEK | M | 27 |  |  | 0 | 0 | 0
2 | Крышка на лоток основанием 300 IEK |  | CLP1K-300-1 | IEK | M | 27 |  |  | 0 | 0 | 0
3 | Лоток неперфорированный 50x100x3000 IEK |  | CLP10-050-100-3 | IEK | M | 70 |  |  | 0 | 0 | 0
4 | Крышка на лоток основанием 100 IEK |  | CLP1K-100-1 | IEK | м | 70 |  |  | 0 | 0 | 0
5 | Поворот на 90 гр 300x50 |  | CLP2P-300-50 | IEK | шт. | 4 |  |  | 0 | 0 | 0
6 | Разветвитель Т-образный 300x50 |  | CLP1T-300-50 | IEK | шт. | 3 |  |  | 0 | 0 | 0
7 | Профиль перфорированный П-образный 1000-2,5 |  | CLM50D-PPP-1000-25 | IEK | шт. | 45 |  |  | 0 | 0 | 0
8 | Болт анкерный с гайкой М8х65 |  | CLP1M-A-B8-65 | IEK | шт. | 90 |  |  | 0 | 0 | 0
9 | Шпилька М8 |  | CLW10-TM-08-1 | IEK | шт. | 90 |  |  | 0 | 0 | 0
10 | Проводник заземляющий 200мм D=6mm 4мм2 (20шт) IEK |  | CPZ50-200-04-1-06 | IEK | шт. | 85 |  |  | 0 | 0 | 0
11 | Перегородка разделительная h=50мм L3000 IEK |  | CLM50D-RP-050-30 | IEK | м | 27 |  |  | 0 | 0 | 0
12 | Перегородка кабельная огнестойкая, 50x1220x10 мм, Е15 |  | DD0510 | DKC | шт. | 27 |  |  | 0 | 0 | 0
13 | Соединительный фланец 100x50 мм |  | CLP1CF-100-50 | IEK | шт. | 18 |  |  | 0 | 0 | 0
| Прочее | [7 empty] | 0 | 0 | 0
1 | Хомут кабельный Хкн 3,6x250мм нейлон (100шт) IEK |  | UHH31-D036-250-100 | IEK | уп. | 6 |  |  | 0 | 0 | 0
2 | Бирка кабельная У-136 (треугольник 55x55x55мм) (упаковка - 100шт) IEK | У-136 | UZMA-BIK-Y136-T | IEK | уп. | 3 |  |  | 0 | 0 | 0
3 | Монтажный комплект |  |  |  | компл. | 1 |  |  | 0 | 0 | 0
| Технические средства автоматизации, поставляемые комплектно с оборудованием | [7 empty] | 0 | 0 | 0
| БИТП для контура СО | [7 empty] | 0 | 0 | 0
1ТЕ1,1ТЕ2 | Термопреобразователь сопротивления PtlOOO | МВТ 5250 |  | Danfoss | шт. | 2 |  |  | 0 | 0 | 0
1ТЕЗ | Датчик температуры нАРVжного воздуха Pt1000 | ДТС125Л-РТ1000.В3.60 |  | ОВЕН | шт. | 1 |  |  | 0 | 0 | 0
1№1 | Механическое реле дифференциального давления | РДД-2Р |  | РОСМА | шт. | 1 |  |  | 0 | 0 | 0
1РБ1 | Механическое реле давления | КР1-35 |  | Danfoss | шт. | 1 |  |  | 0 | 0 | 0
1МЗ | Редукторный электропривод | АРV 153 |  | Danfoss | шт. | 1 |  |  | 0 | 0 | 0
| БИТП для контура СВ | [7 empty] | 0 | 0 | 0
2ТЕ1.2ТЕ2 | Термопреобразователь сопротивления РИООО | МВТ 5250 |  | Danfoss | шт. | 2 |  |  | 0 | 0 | 0
2Р0Б1 | Механическое реле дифференциального давления | РДД-2Р |  | РОСМА | шт. | 1 |  |  | 0 | 0 | 0
2РБ1 | Механическое реле давления | КР1-35 |  | Danfoss | шт. | 1 |  |  | 0 | 0 | 0
2МЗ | Редукторный электропривод | АРV 153 |  | Danfoss | шт. | 1 |  |  | 0 | 0 | 0
2РТ1 | Датчик избыточного давления 4...20 мА | СДВ-1,6 |  | вип | шт. | 1 |  |  | 0 | 0 | 0
2У1 | Соленоидный электропривод | EV220B |  | Danfoss | шт. | 1 |  |  | 0 | 0 | 0
| БИТП для контура ГВС1 | [7 empty] | 0 | 0 | 0
ЗТЕ1.3ТЕ2 | Термопреобразователь сопротивления Pt1000 | МВТ 5250 |  | Danfoss | шт. | 2 |  |  | 0 | 0 | 0
ЗР0Б1 | Механическое реле дифференциального давления | РДД-2Р |  | РОСМА | шт. | 1 |  |  | 0 | 0 | 0
ЗРБ1 | Механическое реле давления | КР1-35 |  | Danfoss | шт. | 1 |  |  | 0 | 0 | 0
ЗМЗ | Редукторный электропривод | АРV 153 |  | Danfoss | шт. | 1 |  |  | 0 | 0 | 0
| БИТП для контура ГВС2 | [7 empty] | 0 | 0 | 0
4ТЕ1,4ТЕ2 | Термопреобразователь сопротивления Pt1000 | МВТ 5250 |  | Danfoss | шт. | 2 |  |  | 0 | 0 | 0
4Р0Б1 | Механическое реле дифференциального давления | РДД-2Р |  | РОСМА | шт. | 1 |  |  | 0 | 0 | 0
4РБ1 | Механическое реле давления, диапазон измерений 0,2-1,4 МПа, IP65, G1/4 | КР1-35 |  | Danfoss | шт. | 1 |  |  | 0 | 0 | 0
4МЗ | Редукторный электропривод | АРV 153 |  | Danfoss | шт. | 1 |  |  | 0 | 0 | 0
| БИТП для контура ГВСЗ | [7 empty] | 0 | 0 | 0
5ТЕ1,5ТЕ2 | Термопреобразователь сопротивления Pt1000 | МВТ 5250 |  | Danfoss | шт. | 2 |  |  | 0 | 0 | 0
5Р0Б1 | Механическое реле дифференциального давления | РДД-2Р |  | РОСМА | шт. | 1 |  |  | 0 | 0 | 0
5РБ1 | Механическое реле давления | КР1-36 |  | Danfoss | шт. | 1 |  |  | 0 | 0 | 0
5МЗ | Редукторный электропривод | ARV 153 |  | Danfoss | шт. | 1 |  |  | 0 | 0 | 0
| Изделия для подготовки объекта к автоматизации | [7 empty] | 0 | 0 | 0
1 | Бобышка угловая для монтажа датчиков с приварным штуцером и гильз резьбой Б1/2 длиной 45 мм из стали СТ20 | Б.У.1.G1/2.40.16.1 |  |  | шт. | 4 |  |  | 0 | 0 | 0
2 | Бобышка угловая для монтажа датчиков с приварным штуцером и гильз резьбой Б1/2 длиной 60 мм из стали СТ20 | Б.У.1.G1/2.60.16.1 |  |  | шт. | 3 |  |  | 0 | 0 | 0
3 | Бобышка прямая для датчиков давления с манометрическим штуцером резьбой М20х1,5 длиной 40 мм из стали СТ20 | Б.П.4.М20х1,5.40.18.1 |  |  | шт. | 16 |  |  | 0 | 0 | 0
| Расходные материалы, накладные и транспортные расходы | * |  |  | компл. | 1 |  |  | 0 | 0 | 0
| Пуско-наладочные работы | * |  |  | компл. | 1 |  |  | 0 | 0 | 0
| Исполнительная документация | * |  |  | компл. | 1 |  |  | 0 | 0 | 0
1109-10-00-ОВ1 | Вентиляция и кондиционирование воздуха. Противодымная вентиляция. Автостоянка |  |  |  | компл | 1 |  |  | 0 | 0 | 0
| ВЕНТИЛЯЦИЯ | [7 empty] | 0 | 0 | 0
| Бандаж с пряжкой для изоляции |  |  | ТЕХНОНИКОЛЬ | шт. | 2545 |  |  | 0 | 0 | 0
| Металл для крепления систем вентиляции |  |  |  | кг | 1250 |  |  | 0 | 0 | 0
| Скотч алюминиевый | ЛАС L50м-h050мм |  | ТЕХНОНИКОЛЬ | м. | 14658 |  |  | 0 | 0 | 0
| Скотч для изоляции К-FLEX | 3х50-15 |  | К-FLEX | м. | 122 |  |  | 0 | 0 | 0
В1 | [8 empty] | 0 | 0 | 0
| Клапан противопожарный нормально открытый | КЛОП-3(90)-НО-К-800х300-МВ(220)-СН-В-К |  | ВИНГС-М | шт. | 2 |  |  | 0 | 0 | 0
| Клапан противопожарный нормально открытый | КЛОП-3(90)-НО-К-1000х400-МВ(220)-СН-В-К |  | ВИНГС-М | шт. | 1 |  |  | 0 | 0 | 0
| Дроссель-клапан прямоугольного сечения | ABK 200x200 |  | Арктика | шт. | 29 |  |  | 0 | 0 | 0
| Дроссель-клапан прямоугольного сечения | ABK 400x300 |  | Арктика | шт. | 2 |  |  | 0 | 0 | 0
| Дроссель-клапан прямоугольного сечения | ABK 500x250 |  | Арктика | шт. | 1 |  |  | 0 | 0 | 0
| Дроссель-клапан прямоугольного сечения | ABK 500x300 |  | Арктика | шт. | 1 |  |  | 0 | 0 | 0
| Решетка вентиляционная 150х200 | АМН 150х200 |  | Арктика | шт. | 64 |  |  | 0 | 0 | 0
| Воздуховод из оцинкованной стали S=0,8мм 200x150 | ГОСТ 14918-80 |  |  | м | 69 |  |  | 0 | 0 | 0
| Воздуховод из оцинкованной стали S=0,8мм 200x200 | ГОСТ 14918-80 |  |  | м | 148.1 |  |  | 0 | 0 | 0
| Воздуховод из оцинкованной стали S=0,8мм 250x150 | ГОСТ 14918-80 |  |  | м | 1.1 |  |  | 0 | 0 | 0
| Воздуховод из оцинкованной стали S=0,8мм 300x200 | ГОСТ 14918-80 |  |  | м | 96.8 |  |  | 0 | 0 | 0
| Воздуховод из оцинкованной стали S=0,8мм 300x300 | ГОСТ 14918-80 |  |  | м | 25 |  |  | 0 | 0 | 0
| Воздуховод из оцинкованной стали S=0,8мм 400x200 | ГОСТ 14918-80 |  |  | м | 35.7 |  |  | 0 | 0 | 0
| Воздуховод из оцинкованной стали S=0,8мм 400x300 | ГОСТ 14918-80 |  |  | м | 37.6 |  |  | 0 | 0 | 0
| Воздуховод из оцинкованной стали S=0,8мм 500x200 | ГОСТ 14918-80 |  |  | м | 6.3 |  |  | 0 | 0 | 0
| Воздуховод из оцинкованной стали S=0,8мм 500x250 | ГОСТ 14918-80 |  |  | м | 17.8 |  |  | 0 | 0 | 0
| Воздуховод из оцинкованной стали S=0,8мм 500x300 | ГОСТ 14918-80 |  |  | м | 8.6 |  |  | 0 | 0 | 0
| Воздуховод из оцинкованной стали S=0,8мм 600x300 | ГОСТ 14918-80 |  |  | м | 36.7 |  |  | 0 | 0 | 0
| Воздуховод из оцинкованной стали S=0,8мм 700x400 | ГОСТ 14918-80 |  |  | м | 5.4 |  |  | 0 | 0 | 0
| Воздуховод из оцинкованной стали S=0,8мм 800x300 | ГОСТ 14918-80 |  |  | м | 8.5 |  |  | 0 | 0 | 0
| Воздуховод из оцинкованной стали S=0,8мм 1000x400 | ГОСТ 14918-80 |  |  | м | 1.7 |  |  | 0 | 0 | 0
| Воздуховод из оцинкованной стали S=0,8мм 800x300 | ГОСТ 14918-80 |  |  | м | 0.5 |  |  | 0 | 0 | 0
| Воздуховод из оцинкованной стали S=0,8мм 1000x400 | ГОСТ 14918-80 |  |  | м | 0.6 |  |  | 0 | 0 | 0
| Заглушка воздуховода торцевая прямоугольного сечения из оцинкованной стали S=0,8мм 200x150 |  |  |  | шт. | 30 |  |  |  |  | 0
| Заглушка воздуховода торцевая прямоугольного сечения из оцинкованной стали S=0,8мм 250x150 |  |  |  | шт. | 1 |  |  |  |  | 0
| Заглушка воздуховода торцевая прямоугольного сечения из оцинкованной стали S=0,8мм 400x300 |  |  |  | шт. | 1 |  |  |  |  | 0
| Отвод прямоугольного сечения из оцинкованной стали S=0,8мм 30° 200x200-200x200 |  |  |  | шт. | 6 |  |  |  |  | 0
| Отвод прямоугольного сечения из оцинкованной стали S=0,8мм 45° 200x200-200x200 |  |  |  | шт. | 8 |  |  |  |  | 0
| Отвод прямоугольного сечения из оцинкованной стали S=0,8мм 90° 200x200-200x200 |  |  |  | шт. | 51 |  |  |  |  | 0
| Отвод прямоугольного сечения из оцинкованной стали S=0,8мм 30° 200x300-200x300 |  |  |  | шт. | 8 |  |  |  |  | 0
| Отвод прямоугольного сечения из оцинкованной стали S=0,8мм 30° 200x400-200x400 |  |  |  | шт. | 2 |  |  |  |  | 0
| Отвод прямоугольного сечения из оцинкованной стали S=0,8мм 30° 200x500-200x500 |  |  |  | шт. | 2 |  |  |  |  | 0
| Отвод прямоугольного сечения из оцинкованной стали S=0,8мм 30° 300x400-300x400 |  |  |  | шт. | 2 |  |  |  |  | 0
| Отвод прямоугольного сечения из оцинкованной стали S=0,8мм 30° 300x800-300x800 |  |  |  | шт. | 2 |  |  |  |  | 0
| Отвод прямоугольного сечения из оцинкованной стали S=0,8мм 45° 200x300-200x300 |  |  |  | шт. | 4 |  |  |  |  | 0
| Отвод прямоугольного сечения из оцинкованной стали S=0,8мм 45° 300x200-300x200 |  |  |  | шт. | 2 |  |  |  |  | 0
| Отвод прямоугольного сечения из оцинкованной стали S=0,8мм 45° 300x300-300x300 |  |  |  | шт. | 4 |  |  |  |  | 0
| Отвод прямоугольного сечения из оцинкованной стали S=0,8мм 45° 300x400-300x400 |  |  |  | шт. | 6 |  |  |  |  | 0
| Отвод прямоугольного сечения из оцинкованной стали S=0,8мм 45° 300x600-300x600 |  |  |  | шт. | 8 |  |  |  |  | 0
| Отвод прямоугольного сечения из оцинкованной стали S=0,8мм 45° 300x800-300x800 |  |  |  | шт. | 4 |  |  |  |  | 0
| Отвод прямоугольного сечения из оцинкованной стали S=0,8мм 90° 200x300-200x300 |  |  |  | шт. | 1 |  |  |  |  | 0
| Отвод прямоугольного сечения из оцинкованной стали S=0,8мм 90° 200x400-200x400 |  |  |  | шт. | 2 |  |  |  |  | 0
| Отвод прямоугольного сечения из оцинкованной стали S=0,8мм 90° 250x500-250x500 |  |  |  | шт. | 3 |  |  |  |  | 0
| Отвод прямоугольного сечения из оцинкованной стали S=0,8мм 90° 300x200-300x200 |  |  |  | шт. | 4 |  |  |  |  | 0
| Отвод прямоугольного сечения из оцинкованной стали S=0,8мм 90° 400x300-400x300 |  |  |  | шт. | 2 |  |  |  |  | 0
| Отвод прямоугольного сечения из оцинкованной стали S=0,8мм 90° 500x200-500x200 |  |  |  | шт. | 1 |  |  |  |  | 0
| Отвод прямоугольного сечения из оцинкованной стали S=0,8мм 90° 1000x400-1000x400 |  |  |  | шт. | 1 |  |  |  |  | 0
| Переход воздуховодов прямоугольного сечения из оцинкованной стали S=0,8мм 300x200-200x200 |  |  |  | шт. | 8 |  |  |  |  | 0
| Переход воздуховодов прямоугольного сечения из оцинкованной стали S=0,8мм 300x300-300x200 |  |  |  | шт. | 3 |  |  |  |  | 0
| Переход воздуховодов прямоугольного сечения из оцинкованной стали S=0,8мм 400x200-200x200 |  |  |  | шт. | 1 |  |  |  |  | 0
| Переход воздуховодов прямоугольного сечения из оцинкованной стали S=0,8мм 400x200-300x200 |  |  |  | шт. | 2 |  |  |  |  | 0
| Переход воздуховодов прямоугольного сечения из оцинкованной стали S=0,8мм 400x300-300x200 |  |  |  | шт. | 1 |  |  |  |  | 0
| Переход воздуховодов прямоугольного сечения из оцинкованной стали S=0,8мм 400x300-300x300 |  |  |  | шт. | 3 |  |  |  |  | 0
| Переход воздуховодов прямоугольного сечения из оцинкованной стали S=0,8мм 400x300-400x200 |  |  |  | шт. | 1 |  |  |  |  | 0
| Переход воздуховодов прямоугольного сечения из оцинкованной стали S=0,8мм 500x200-400x200 |  |  |  | шт. | 1 |  |  |  |  | 0
| Переход воздуховодов прямоугольного сечения из оцинкованной стали S=0,8мм 500x250-400x200 |  |  |  | шт. | 1 |  |  |  |  | 0
| Переход воздуховодов прямоугольного сечения из оцинкованной стали S=0,8мм 500x250-400x300 |  |  |  | шт. | 1 |  |  |  |  | 0
| Переход воздуховодов прямоугольного сечения из оцинкованной стали S=0,8мм 500x300-400x300 |  |  |  | шт. | 1 |  |  |  |  | 0
| Переход воздуховодов прямоугольного сечения из оцинкованной стали S=0,8мм 500x300-500x200 |  |  |  | шт. | 1 |  |  |  |  | 0
| Переход воздуховодов прямоугольного сечения из оцинкованной стали S=0,8мм 600x300-400x300 |  |  |  | шт. | 1 |  |  |  |  | 0
| Переход воздуховодов прямоугольного сечения из оцинкованной стали S=0,8мм 700x400-400x300 |  |  |  | шт. | 1 |  |  |  |  | 0
| Переход воздуховодов прямоугольного сечения из оцинкованной стали S=0,8мм 700x400-500x300 |  |  |  | шт. | 1 |  |  |  |  | 0
| Переход воздуховодов прямоугольного сечения из оцинкованной стали S=0,8мм 700x400-600x300 |  |  |  | шт. | 1 |  |  |  |  | 0
| Переход воздуховодов прямоугольного сечения из оцинкованной стали S=0,8мм 800x300-500x300 |  |  |  | шт. | 1 |  |  |  |  | 0
| Переход воздуховодов прямоугольного сечения из оцинкованной стали S=0,8мм 1000x400-700x400 |  |  |  | шт. | 1 |  |  |  |  | 0
| Переход воздуховодов прямоугольного сечения из оцинкованной стали плоский S=0,8мм 200x200-200x150 |  |  |  | шт. | 30 |  |  |  |  | 0
| Переход воздуховодов прямоугольного сечения из оцинкованной стали плоский S=0,8мм 300x200-200x200 |  |  |  | шт. | 1 |  |  |  |  | 0
| Переход воздуховодов прямоугольного сечения из оцинкованной стали плоский S=0,8мм 300x200-250x150 |  |  |  | шт. | 1 |  |  |  |  | 0
| Тройник воздуховода прямоугольного сечения из оцинкованной стали S=0,8мм 400x200-400x200-400x200 |  |  |  | шт. | 1 |  |  |  |  | 0
| Огнезащитное покрытие EI60 | ТЕХНО 80 ОП Ф |  | ТЕХНОНИКОЛЬ | м2 | 6.5 |  |  | 0 | 0 | 0
В1.1.12 | [8 empty] | 0 | 0 | 0
| Клапан противопожарный нормально открытый | КЛОП-3(90)-НО-К-150х150-МВ(220)-СН-В-К |  | ВИНГС-М | шт. | 1 |  |  | 0 | 0 | 0
| Клапан противопожарный нормально открытый | КЛОП-3(90)-НО-К-150х200-МВ(220)-СН-В-К |  | ВИНГС-М | шт. | 1 |  |  | 0 | 0 | 0
| Дроссель-клапан прямоугольного сечения | ABK 150x150 |  | Арктика | шт. | 1 |  |  | 0 | 0 | 0
| Дроссель-клапан прямоугольного сечения | ABK 200x100 |  | Арктика | шт. | 1 |  |  | 0 | 0 | 0
| Дроссель-клапан прямоугольного сечения | ABK 200x150 |  | Арктика | шт. | 1 |  |  | 0 | 0 | 0
| Решетка вентиляционная 200х100 | АМН 200х100 |  | Арктика | шт. | 5 |  |  | 0 | 0 | 0
| Воздуховод из оцинкованной стали S=0,8мм 150x150 | ГОСТ 14918-80 |  |  | м | 4.1 |  |  | 0 | 0 | 0
| Воздуховод из оцинкованной стали S=0,8мм 200x100 | ГОСТ 14918-80 |  |  | м | 14.8 |  |  | 0 | 0 | 0
| Воздуховод из оцинкованной стали S=0,8мм 200x150 | ГОСТ 14918-80 |  |  | м | 18.1 |  |  | 0 | 0 | 0
| Воздуховод из оцинкованной стали S=0,8мм 250x150 | ГОСТ 14918-80 |  |  | м | 5.6 |  |  | 0 | 0 | 0
| Воздуховод из оцинкованной стали S=0,8мм Ø125 | ГОСТ 14918-80 |  |  | м | 6.8 |  |  | 0 | 0 | 0
| Воздуховод из оцинкованной стали S=0,8мм Ø200 | ГОСТ 14918-80 |  |  | м | 0.4 |  |  | 0 | 0 | 0
| Воздуховод из оцинкованной стали S=0,8мм Ø200 | ГОСТ 14918-80 |  |  | м | 0.6 |  |  | 0 | 0 | 0
| Заглушка воздуховода торцевая прямоугольного сечения из оцинкованной стали S=0,8мм 200x100 |  |  |  | шт. | 1 |  |  |  |  | 0
| Заглушка воздуховода торцевая прямоугольного сечения из оцинкованной стали S=0,8мм 250x150 |  |  |  | шт. | 1 |  |  |  |  | 0
| Заглушка круглая из оцинкованной стали S=0,8мм Ø125 |  |  |  | шт. | 1 |  |  |  |  | 0
| Отвод круглого сечения из оцинкованной стали S=0,8мм 45° Ø125-Ø125 |  |  |  | шт. | 4 |  |  |  |  | 0
| Отвод круглого сечения из оцинкованной стали S=0,8мм 90° Ø125-Ø125 |  |  |  | шт. | 2 |  |  |  |  | 0
| Отвод круглого сечения из оцинкованной стали S=0,8мм 90° Ø200-Ø200 |  |  |  | шт. | 2 |  |  |  |  | 0
| Отвод прямоугольного сечения из оцинкованной стали S=0,8мм 30° 100x200-100x200 |  |  |  | шт. | 4 |  |  |  |  | 0
| Отвод прямоугольного сечения из оцинкованной стали S=0,8мм 45° 150x150-150x150 |  |  |  | шт. | 2 |  |  |  |  | 0
| Отвод прямоугольного сечения из оцинкованной стали S=0,8мм 45° 150x200-150x200 |  |  |  | шт. | 2 |  |  |  |  | 0
| Отвод прямоугольного сечения из оцинкованной стали S=0,8мм 90° 150x150-150x150 |  |  |  | шт. | 2 |  |  |  |  | 0
| Отвод прямоугольного сечения из оцинкованной стали S=0,8мм 90° 150x200-150x200 |  |  |  | шт. | 4 |  |  |  |  | 0
| Отвод прямоугольного сечения из оцинкованной стали S=0,8мм 90° 150x250-150x250 |  |  |  | шт. | 3 |  |  |  |  | 0
| Отвод прямоугольного сечения из оцинкованной стали S=0,8мм 90° 200x150-200x150 |  |  |  | шт. | 2 |  |  |  |  | 0
| Переход воздуховодов прямоугольного сечения из оцинкованной стали S=0,8мм 150x200-200x150 |  |  |  | шт. | 1 |  |  |  |  | 0
| Переход воздуховодов прямоугольного сечения из оцинкованной стали S=0,8мм 200x150-200x100 |  |  |  | шт. | 1 |  |  |  |  | 0
| Переход с круглого на прямоугольное сечение из оцинкованной стали S=0,8мм 150x150-Ø125 |  |  |  | шт. | 1 |  |  |  |  | 0
| Переход с круглого на прямоугольное сечение из оцинкованной стали S=0,8мм 250x150-Ø200 |  |  |  | шт. | 1 |  |  |  |  | 0
| Огнезащитное покрытие EI30 |  |  |  | м2 | 0.4 |  |  | 0 | 0 | 0
В1.1.13 | [8 empty] | 0 | 0 | 0
| Клапан нормально открытый | КЛОП-2(120)-НО-100(Нп)-МВ(220)-Н |  | ВИНГС-М | шт. | 1 |  |  | 0 | 0 | 0
| Противопожарный клапан канального типа c электромеханическим приводом belimo | mcr FID-120-НО-K1-200x100-МВF(220)-СН |  | Merkor-PRUF | шт. | 2 |  |  | 0 | 0 | 0
| Дроссель-клапан для круглых воздуховодов | КВК-100М |  | Арктика | шт. | 1 |  |  | 0 | 0 | 0
| Дроссель-клапан прямоугольного сечения | ABK 200x100 |  | Арктика | шт. | 2 |  |  | 0 | 0 | 0
| Решетка вентиляционная 200х100 | АМН 200х100 |  | Арктика | шт. | 2 |  |  | 0 | 0 | 0
| Решетка вентиляционная 300х100 | АМН 300х100 |  | Арктика | шт. | 1 |  |  | 0 | 0 | 0
| Воздуховод из оцинкованной стали S=0,8мм 200x100 | ГОСТ 14918-80 |  |  | м | 19.1 |  |  | 0 | 0 | 0
| Воздуховод из оцинкованной стали S=0,8мм 200x200 | ГОСТ 14918-80 |  |  | м | 0.7 |  |  | 0 | 0 | 0
| Воздуховод из оцинкованной стали S=0,8мм Ø100 | ГОСТ 14918-80 |  |  | м | 1.4 |  |  | 0 | 0 | 0
| Воздуховод из оцинкованной стали S=0,8мм Ø160 | ГОСТ 14918-80 |  |  | м | 8.2 |  |  | 0 | 0 | 0
| Воздуховод из оцинкованной стали S=0,8мм Ø160 | ГОСТ 14918-80 |  |  | м | 1.3 |  |  | 0 | 0 | 0
| Заглушка воздуховода торцевая прямоугольного сечения из оцинкованной стали S=0,8мм 100x200 |  |  |  | шт. | 3 |  |  |  |  | 0
| Заглушка воздуховода торцевая прямоугольного сечения из оцинкованной стали S=0,8мм 200x100 |  |  |  | шт. | 1 |  |  |  |  | 0
| Заглушка воздуховода торцевая прямоугольного сечения из оцинкованной стали S=0,8мм 200x200 |  |  |  | шт. | 1 |  |  |  |  | 0
| Отвод круглого сечения из оцинкованной стали S=0,8мм 90° Ø100-Ø100 |  |  |  | шт. | 1 |  |  |  |  | 0
| Отвод круглого сечения из оцинкованной стали S=0,8мм 90° Ø160-Ø160 |  |  |  | шт. | 5 |  |  |  |  | 0
| Отвод прямоугольного сечения из оцинкованной стали S=0,8мм 45° 100x200-100x200 |  |  |  | шт. | 6 |  |  |  |  | 0
| Отвод прямоугольного сечения из оцинкованной стали S=0,8мм 90° 100x200-100x200 |  |  |  | шт. | 1 |  |  |  |  | 0
| Отвод прямоугольного сечения из оцинкованной стали S=0,8мм 90° 200x100-200x100 |  |  |  | шт. | 4 |  |  |  |  | 0
| Переход воздуховодов прямоугольного сечения из оцинкованной стали плоский S=0,8мм 100x200-200x100 |  |  |  | шт. | 1 |  |  |  |  | 0
| Переход воздуховодов прямоугольного сечения из оцинкованной стали плоский S=0,8мм 200x100-100x200 |  |  |  | шт. | 1 |  |  |  |  | 0
| Переход с круглого на прямоугольное сечение из оцинкованной стали S=0,8мм 100x200-Ø100 |  |  |  | шт. | 1 |  |  |  |  | 0
| Переход с круглого на прямоугольное сечение из оцинкованной стали S=0,8мм 200x200-Ø160 |  |  |  | шт. | 1 |  |  |  |  | 0
| Огнезащитное покрытие EI30 |  |  |  | м2 | 0.9 |  |  | 0 | 0 | 0
В1.1.14 | [8 empty] | 0 | 0 | 0
| Клапан нормально открытый | КЛОП-2(120)-НО-160(Нп)-МВ(220)-Н |  | ВИНГС-М | шт. | 1 |  |  | 0 | 0 | 0
| Решетка вентиляционная 200х200 | АМН 200х200 |  | Арктика | шт. | 1 |  |  | 0 | 0 | 0
| Воздуховод из оцинкованной стали S=0,8мм Ø160 | ГОСТ 14918-80 |  |  | м | 9.3 |  |  | 0 | 0 | 0
| Воздуховод из оцинкованной стали S=0,8мм Ø160 | ГОСТ 14918-80 |  |  | м | 1.3 |  |  | 0 | 0 | 0
| Отвод круглого сечения из оцинкованной стали S=0,8мм 45° Ø160-Ø160 |  |  |  | шт. | 2 |  |  |  |  | 0
| Отвод круглого сечения из оцинкованной стали S=0,8мм 90° Ø160-Ø160 |  |  |  | шт. | 7 |  |  |  |  | 0
| Переход с круглого на прямоугольное сечение из оцинкованной стали S=0,8мм 200x200-Ø160 |  |  |  | шт. | 1 |  |  |  |  | 0
| Огнезащитное покрытие EI30 |  |  |  | м2 | 0.9 |  |  | 0 | 0 | 0
В1.2.13 | [8 empty] | 0 | 0 | 0
| Противопожарный клапан канального типа c электромеханическим приводом belimo | mcr FID-120-НО-K1-150x100-МВF(220)-СН |  | Merkor-PRUF | шт. | 1 |  |  | 0 | 0 | 0
| Решетка вентиляционная 200х100 | АМН 200х100 |  | Арктика | шт. | 2 |  |  | 0 | 0 | 0
| Воздуховод из оцинкованной стали S=0,8мм 150x100 | ГОСТ 14918-80 |  |  | м | 20.9 |  |  | 0 | 0 | 0
| Воздуховод из оцинкованной стали S=0,8мм 200x100 | ГОСТ 14918-80 |  |  | м | 0.2 |  |  | 0 | 0 | 0
| Воздуховод из оцинкованной стали S=0,8мм Ø100 | ГОСТ 14918-80 |  |  | м | 4.6 |  |  | 0 | 0 | 0
| Воздуховод из оцинкованной стали S=0,8мм Ø160 | ГОСТ 14918-80 |  |  | м | 3.6 |  |  | 0 | 0 | 0
| Воздуховод из оцинкованной стали S=0,8мм Ø160 | ГОСТ 14918-80 |  |  | м | 1 |  |  | 0 | 0 | 0
| Заглушка круглая из оцинкованной стали S=0,8мм Ø100 |  |  |  | шт. | 1 |  |  |  |  | 0
| Отвод круглого сечения из оцинкованной стали S=0,8мм 45° Ø160-Ø160 |  |  |  | шт. | 1 |  |  |  |  | 0
| Отвод круглого сечения из оцинкованной стали S=0,8мм 90° Ø160-Ø160 |  |  |  | шт. | 1 |  |  |  |  | 0
| Отвод круглого сечения из оцинкованной стали S=0,8мм 90° Ø160-Ø160 |  |  |  | шт. | 1 |  |  |  |  | 0
| Отвод прямоугольного сечения из оцинкованной стали S=0,8мм 30° 100x150-100x150 |  |  |  | шт. | 2 |  |  |  |  | 0
| Отвод прямоугольного сечения из оцинкованной стали S=0,8мм 45° 100x150-100x150 |  |  |  | шт. | 4 |  |  |  |  | 0
| Отвод прямоугольного сечения из оцинкованной стали S=0,8мм 90° 150x100-150x100 |  |  |  | шт. | 5 |  |  |  |  | 0
| Переход с круглого на прямоугольное сечение из оцинкованной стали S=0,8мм 150x100-Ø100 |  |  |  | шт. | 1 |  |  |  |  | 0
| Переход с круглого на прямоугольное сечение из оцинкованной стали S=0,8мм Ø160-150x100 |  |  |  | шт. | 1 |  |  |  |  | 0
| Огнезащитное покрытие EI30 |  |  |  | м2 | 0.8 |  |  | 0 | 0 | 0
В1.2.14 | [8 empty] | 0 | 0 | 0
| Клапан нормально открытый | КЛОП-2(60)-НО-100(Нп)-МВ(220)-Н |  | ВИНГС-М | шт. | 1 |  |  | 0 | 0 | 0
| Решетка вентиляционная 200х100 | АМН 200х100 |  | Арктика | шт. | 1 |  |  | 0 | 0 | 0
| Воздуховод из оцинкованной стали S=0,8мм 200x100 | ГОСТ 14918-80 |  |  | м | 0.1 |  |  | 0 | 0 | 0
| Воздуховод из оцинкованной стали S=0,8мм Ø100 | ГОСТ 14918-80 |  |  | м | 17.4 |  |  | 0 | 0 | 0
| Воздуховод из оцинкованной стали S=0,8мм Ø125 | ГОСТ 14918-80 |  |  | м | 0.5 |  |  | 0 | 0 | 0
| Заглушка круглая из оцинкованной стали S=0,8мм Ø100 |  |  |  | шт. | 1 |  |  |  |  | 0
| Отвод круглого сечения из оцинкованной стали S=0,8мм 90° Ø100-Ø100 |  |  |  | шт. | 9 |  |  |  |  | 0
| Отвод круглого сечения из оцинкованной стали S=0,8мм 90° Ø100-Ø100 |  |  |  | шт. | 1 |  |  |  |  | 0
| Переход воздуховодов круглого сечения из оцинкованной стали S=0,8мм Ø125-Ø100 |  |  |  | шт. | 1 |  |  |  |  | 0
| Огнезащитное покрытие EI60 | ТЕХНО 80 ОП Ф |  | ТЕХНОНИКОЛЬ | м2 | 0.4 |  |  | 0 | 0 | 0
В1.2.15 | [8 empty] | 0 | 0 | 0
| Клапан противопожарный нормально открытый | КЛОП-3(90)-НО-К-150х200-МВ(220)-СН-В-К |  | ВИНГС-М | шт. | 1 |  |  | 0 | 0 | 0
| Решетка вентиляционная 300х150 | АМН 300х150 |  | Арктика | шт. | 1 |  |  | 0 | 0 | 0
| Воздуховод из оцинкованной стали S=0,8мм 200x150 | ГОСТ 14918-80 |  |  | м | 17 |  |  | 0 | 0 | 0
| Воздуховод из оцинкованной стали S=0,8мм 300x150 | ГОСТ 14918-80 |  |  | м | 0.1 |  |  | 0 | 0 | 0
| Воздуховод из оцинкованной стали S=0,8мм 200x150 | ГОСТ 14918-80 |  |  | м | 0.7 |  |  | 0 | 0 | 0
| Заглушка воздуховода торцевая прямоугольного сечения из оцинкованной стали S=0,8мм 150x200 |  |  |  | шт. | 1 |  |  |  |  | 0
| Отвод прямоугольного сечения из оцинкованной стали S=0,8мм 90° 150x200-150x200 |  |  |  | шт. | 3 |  |  |  |  | 0
| Отвод прямоугольного сечения из оцинкованной стали S=0,8мм 90° 200x150-200x150 |  |  |  | шт. | 7 |  |  |  |  | 0
| Переход воздуховодов прямоугольного сечения из оцинкованной стали S=0,8мм 150x200-200x150 |  |  |  | шт. | 1 |  |  |  |  | 0
| Огнезащитное покрытие EI60 | ТЕХНО 80 ОП Ф |  | ТЕХНОНИКОЛЬ | м2 | 0.6 |  |  | 0 | 0 | 0
В1.2.16 | [8 empty] | 0 | 0 | 0
| Клапан противопожарный нормально открытый | КЛОП-3(90)-НО-К-150х200-МВ(220)-СН-В-К |  | ВИНГС-М | шт. | 1 |  |  | 0 | 0 | 0
| Клапан противопожарный нормально открытый | КЛОП-3(90)-НО-К-200х150-МВ(220)-СН-В-К |  | ВИНГС-М | шт. | 1 |  |  | 0 | 0 | 0
| Противопожарный клапан канального типа c электромеханическим приводом belimo | mcr FID-120-НО-K1-200x100-МВF(220)-СН |  | Merkor-PRUF | шт. | 3 |  |  | 0 | 0 | 0
| Дроссель-клапан для круглых воздуховодов | КВК-100М |  | Арктика | шт. | 1 |  |  | 0 | 0 | 0
| Дроссель-клапан для круглых воздуховодов | КВК-125М |  | Арктика | шт. | 2 |  |  | 0 | 0 | 0
| Дроссель-клапан прямоугольного сечения | ABK 200x150 |  | Арктика | шт. | 3 |  |  | 0 | 0 | 0
| Решетка вентиляционная 200х100 | АМН 200х100 |  | Арктика | шт. | 3 |  |  | 0 | 0 | 0
| Решетка вентиляционная 200х150 | АМН 200х150 |  | Арктика | шт. | 1 |  |  | 0 | 0 | 0
| Решетка вентиляционная 300х150 | АМН 300х150 |  | Арктика | шт. | 1 |  |  | 0 | 0 | 0
| Воздуховод из оцинкованной стали S=0,8мм 200x100 | ГОСТ 14918-80 |  |  | м | 0.7 |  |  | 0 | 0 | 0
| Воздуховод из оцинкованной стали S=0,8мм 200x150 | ГОСТ 14918-80 |  |  | м | 26.1 |  |  | 0 | 0 | 0
| Воздуховод из оцинкованной стали S=0,8мм 250x150 | ГОСТ 14918-80 |  |  | м | 4.5 |  |  | 0 | 0 | 0
| Воздуховод из оцинкованной стали S=0,8мм Ø100 | ГОСТ 14918-80 |  |  | м | 0.4 |  |  | 0 | 0 | 0
| Воздуховод из оцинкованной стали S=0,8мм Ø125 | ГОСТ 14918-80 |  |  | м | 5.9 |  |  | 0 | 0 | 0
| Воздуховод из оцинкованной стали S=0,8мм Ø160 | ГОСТ 14918-80 |  |  | м | 0.7 |  |  | 0 | 0 | 0
| Воздуховод из оцинкованной стали S=0,8мм 300x150 | ГОСТ 14918-80 |  |  | м | 0.1 |  |  | 0 | 0 | 0
| Воздуховод из оцинкованной стали S=0,8мм 300x250 | ГОСТ 14918-80 |  |  | м | 0.6 |  |  | 0 | 0 | 0
| Воздуховод из оцинкованной стали S=0,8мм 300x250 | ГОСТ 14918-80 |  |  | м | 0.9 |  |  | 0 | 0 | 0
| Заглушка воздуховода торцевая прямоугольного сечения из оцинкованной стали S=0,8мм 200x150 |  |  |  | шт. | 1 |  |  |  |  | 0
| Отвод круглого сечения из оцинкованной стали S=0,8мм 45° Ø125-Ø125 |  |  |  | шт. | 3 |  |  |  |  | 0
| Отвод круглого сечения из оцинкованной стали S=0,8мм 90° Ø125-Ø125 |  |  |  | шт. | 2 |  |  |  |  | 0
| Отвод прямоугольного сечения из оцинкованной стали S=0,8мм 30° 150x200-150x200 |  |  |  | шт. | 2 |  |  |  |  | 0
| Отвод прямоугольного сечения из оцинкованной стали S=0,8мм 45° 150x200-150x200 |  |  |  | шт. | 10 |  |  |  |  | 0
| Отвод прямоугольного сечения из оцинкованной стали S=0,8мм 45° 150x250-150x250 |  |  |  | шт. | 2 |  |  |  |  | 0
| Отвод прямоугольного сечения из оцинкованной стали S=0,8мм 90° 150x200-150x200 |  |  |  | шт. | 3 |  |  |  |  | 0
| Отвод прямоугольного сечения из оцинкованной стали S=0,8мм 90° 200x150-200x150 |  |  |  | шт. | 3 |  |  |  |  | 0
| Отвод прямоугольного сечения из оцинкованной стали S=0,8мм 90° 250x150-250x150 |  |  |  | шт. | 2 |  |  |  |  | 0
| Отвод прямоугольного сечения из оцинкованной стали S=0,8мм 90° 250x300-250x300 |  |  |  | шт. | 1 |  |  |  |  | 0
| Переход воздуховодов круглого сечения из оцинкованной стали S=0,8мм Ø160-Ø125 |  |  |  | шт. | 1 |  |  |  |  | 0
| Переход воздуховодов прямоугольного сечения из оцинкованной стали S=0,8мм 250x150-200x150 |  |  |  | шт. | 1 |  |  |  |  | 0
| Переход воздуховодов прямоугольного сечения из оцинкованной стали S=0,8мм 300x250-250x150 |  |  |  | шт. | 1 |  |  |  |  | 0
| Переход с круглого на прямоугольное сечение из оцинкованной стали S=0,8мм 200x100-Ø100 |  |  |  | шт. | 1 |  |  |  |  | 0
| Переход с круглого на прямоугольное сечение из оцинкованной стали S=0,8мм 200x100-Ø125 |  |  |  | шт. | 2 |  |  |  |  | 0
| Переход с круглого на прямоугольное сечение из оцинкованной стали S=0,8мм 200x150-Ø160 |  |  |  | шт. | 1 |  |  |  |  | 0
| Огнезащитное покрытие EI60 | ТЕХНО 80 ОП Ф |  | ТЕХНОНИКОЛЬ | м2 | 1.1 |  |  | 0 | 0 | 0
В1.3.15 | [8 empty] | 0 | 0 | 0
| Клапан противопожарный нормально открытый | КЛОП-3(90)-НО-К-200х150-МВ(24)-СН-В-К |  | ВИНГС-М | шт. | 1 |  |  | 0 | 0 | 0
| Решетка вентиляционная 200х100 | АМН 200х100 |  | Арктика | шт. | 4 |  |  | 0 | 0 | 0
| Воздуховод из оцинкованной стали S=0,8мм 200x100 | ГОСТ 14918-80 |  |  | м | 9.5 |  |  | 0 | 0 | 0
| Воздуховод из оцинкованной стали S=0,8мм 200x150 | ГОСТ 14918-80 |  |  | м | 56.5 |  |  | 0 | 0 | 0
| Воздуховод из оцинкованной стали S=0,8мм Ø125 | ГОСТ 14918-80 |  |  | м | 6 |  |  | 0 | 0 | 0
| Воздуховод из оцинкованной стали S=0,8мм 200x150 | ГОСТ 14918-80 |  |  | м | 1.7 |  |  | 0 | 0 | 0
| Заглушка круглая из оцинкованной стали S=0,8мм Ø125 |  |  |  | шт. | 1 |  |  |  |  | 0
| Отвод прямоугольного сечения из оцинкованной стали S=0,8мм 30° 150x200-150x200 |  |  |  | шт. | 6 |  |  |  |  | 0
| Отвод прямоугольного сечения из оцинкованной стали S=0,8мм 45° 100x200-100x200 |  |  |  | шт. | 1 |  |  |  |  | 0
| Отвод прямоугольного сечения из оцинкованной стали S=0,8мм 45° 150x200-150x200 |  |  |  | шт. | 5 |  |  |  |  | 0
| Отвод прямоугольного сечения из оцинкованной стали S=0,8мм 90° 100x200-100x200 |  |  |  | шт. | 1 |  |  |  |  | 0
| Отвод прямоугольного сечения из оцинкованной стали S=0,8мм 90° 150x200-150x200 |  |  |  | шт. | 9 |  |  |  |  | 0
| Отвод прямоугольного сечения из оцинкованной стали S=0,8мм 90° 200x100-200x100 |  |  |  | шт. | 2 |  |  |  |  | 0
| Отвод прямоугольного сечения из оцинкованной стали S=0,8мм 90° 200x150-200x150 |  |  |  | шт. | 8 |  |  |  |  | 0
| Отвод прямоугольного сечения из оцинкованной стали S=0,8мм 90° 150x200-150x200 |  |  |  | шт. | 1 |  |  |  |  | 0
| Переход воздуховодов прямоугольного сечения из оцинкованной стали S=0,8мм 200x150-200x100 |  |  |  | шт. | 3 |  |  |  |  | 0
| Переход с круглого на прямоугольное сечение из оцинкованной стали S=0,8мм 200x100-Ø125 |  |  |  | шт. | 1 |  |  |  |  | 0
| Огнезащитное покрытие EI60 | ТЕХНО 80 ОП Ф |  | ТЕХНОНИКОЛЬ | м2 | 0.9 |  |  | 0 | 0 | 0
В1.3.16 | [8 empty] | 0 | 0 | 0
| Клапан противопожарный нормально открытый | КЛОП-3(90)-НО-К-200х150-МВ(220)-СН-В-К |  | ВИНГС-М | шт. | 1 |  |  | 0 | 0 | 0
| Решетка вентиляционная 300х150 | АМН 300х150 |  | Арктика | шт. | 1 |  |  | 0 | 0 | 0
| Воздуховод из оцинкованной стали S=0,8мм 200x150 | ГОСТ 14918-80 |  |  | м | 6.9 |  |  | 0 | 0 | 0
| Воздуховод из оцинкованной стали S=0,8мм 250x200 | ГОСТ 14918-80 |  |  | м | 0.3 |  |  | 0 | 0 | 0
| Заглушка воздуховода торцевая прямоугольного сечения из оцинкованной стали S=0,8мм 200x150 |  |  |  | шт. | 1 |  |  |  |  | 0
| Отвод прямоугольного сечения из оцинкованной стали S=0,8мм 45° 150x200-150x200 |  |  |  | шт. | 2 |  |  |  |  | 0
| Отвод прямоугольного сечения из оцинкованной стали S=0,8мм 45° 200x150-200x150 |  |  |  | шт. | 2 |  |  |  |  | 0
| Отвод прямоугольного сечения из оцинкованной стали S=0,8мм 90° 150x200-150x200 |  |  |  | шт. | 1 |  |  |  |  | 0
| Отвод прямоугольного сечения из оцинкованной стали S=0,8мм 90° 200x150-200x150 |  |  |  | шт. | 1 |  |  |  |  | 0
| Переход воздуховодов прямоугольного сечения из оцинкованной стали S=0,8мм 200x250-200x150 |  |  |  | шт. | 1 |  |  |  |  | 0
| Огнезащитное покрытие EI60 | ТЕХНО 80 ОП Ф |  | ТЕХНОНИКОЛЬ | м2 | 0.3 |  |  | 0 | 0 | 0
В1.3.17 | [8 empty] | 0 | 0 | 0
| Вытяжная установка L=3390м3/ч, Р=300 Па, N=2,2 кВт | VRN 60-35/31.4D |  | NED | шт. | 1 |  |  | 0 | 0 | 0
| Клапан противопожарный нормально открытый | КЛОП-3(90)-НО-К-650х300-МВ(220)-СН-В-К |  | ВИНГС-М | шт. | 1 |  |  | 0 | 0 | 0
| Дроссель-клапан прямоугольного сечения | ABK 500x200 |  | Арктика | шт. | 4 |  |  | 0 | 0 | 0
| Решетка вентиляционная 500х200 | АМН 500х200 |  | Арктика | шт. | 4 |  |  | 0 | 0 | 0
| Воздуховод из оцинкованной стали S=0,8мм 250x200 | ГОСТ 14918-80 |  |  | м | 8.4 |  |  | 0 | 0 | 0
| Воздуховод из оцинкованной стали S=0,8мм 400x250 | ГОСТ 14918-80 |  |  | м | 4.8 |  |  | 0 | 0 | 0
| Воздуховод из оцинкованной стали S=0,8мм 500x200 | ГОСТ 14918-80 |  |  | м | 1.5 |  |  | 0 | 0 | 0
| Воздуховод из оцинкованной стали S=0,8мм 600x350 | ГОСТ 14918-80 |  |  | м | 6 |  |  | 0 | 0 | 0
| Воздуховод из оцинкованной стали S=0,8мм 650x300 | ГОСТ 14918-80 |  |  | м | 11 |  |  | 0 | 0 | 0
| Воздуховод из оцинкованной стали S=0,8мм 750x250 | ГОСТ 14918-80 |  |  | м | 4.8 |  |  | 0 | 0 | 0
| Воздуховод из оцинкованной стали S=0,8мм 650x300 | ГОСТ 14918-80 |  |  | м | 0.1 |  |  | 0 | 0 | 0
| Воздуховод из оцинкованной стали S=0,8мм 850x300 | ГОСТ 14918-80 |  |  | м | 0.3 |  |  | 0 | 0 | 0
| Заглушка воздуховода торцевая прямоугольного сечения из оцинкованной стали S=0,8мм 250x200 |  |  |  | шт. | 2 |  |  |  |  | 0
| Заглушка воздуховода торцевая прямоугольного сечения из оцинкованной стали S=0,8мм 750x250 |  |  |  | шт. | 1 |  |  |  |  | 0
| Отвод прямоугольного сечения из оцинкованной стали S=0,8мм 30° 350x600-350x600 |  |  |  | шт. | 4 |  |  |  |  | 0
| Отвод прямоугольного сечения из оцинкованной стали S=0,8мм 45° 650x300-650x300 |  |  |  | шт. | 2 |  |  |  |  | 0
| Отвод прямоугольного сечения из оцинкованной стали S=0,8мм 90° 600x350-600x350 |  |  |  | шт. | 2 |  |  |  |  | 0
| Отвод прямоугольного сечения из оцинкованной стали S=0,8мм 90° 650x300-650x300 |  |  |  | шт. | 2 |  |  |  |  | 0
| Отвод прямоугольного сечения из оцинкованной стали S=0,8мм 90° 750x250-750x250 |  |  |  | шт. | 1 |  |  |  |  | 0
| Отвод прямоугольного сечения из оцинкованной стали S=0,8мм 90° 300x650-300x650 |  |  |  | шт. | 1 |  |  |  |  | 0
| Переход воздуховодов прямоугольного сечения из оцинкованной стали S=0,8мм 400x250-250x200 |  |  |  | шт. | 2 |  |  |  |  | 0
| Переход воздуховодов прямоугольного сечения из оцинкованной стали S=0,8мм 300x850-300x650 |  |  |  | шт. | 1 |  |  |  |  | 0
| Переход воздуховодов прямоугольного сечения из оцинкованной стали плоский S=0,8мм 600x350-650x300 |  |  |  | шт. | 1 |  |  |  |  | 0
| Переход воздуховодов прямоугольного сечения из оцинкованной стали угловой S=0,8мм 600x350-750x250 |  |  |  | шт. | 1 |  |  |  |  | 0
| Огнезащитное покрытие EI60 | ТЕХНО 80 ОП Ф |  | ТЕХНОНИКОЛЬ | м2 | 3 |  |  | 0 | 0 | 0
В1.3.18 | [8 empty] | 0 | 0 | 0
| Клапан нормально открытый | КЛОП-2(60)-НО-125(Нп)-МВ(220)-Н |  | ВИНГС-М | шт. | 3 |  |  | 0 | 0 | 0
| Противопожарный клапан канального типа c электромеханическим приводом belimo | mcr FID-120-НО-K1-150x100-МВF(220)-СН |  | Merkor-PRUF | шт. | 2 |  |  | 0 | 0 | 0
| Дроссель-клапан для круглых воздуховодов | КВК-125М |  | Арктика | шт. | 3 |  |  | 0 | 0 | 0
| Дроссель-клапан прямоугольного сечения | ABK 150x100 |  | Арктика | шт. | 1 |  |  | 0 | 0 | 0
| Дроссель-клапан прямоугольного сечения | ABK 200x100 |  | Арктика | шт. | 1 |  |  | 0 | 0 | 0
| Решетка вентиляционная 150х100 | АМН 150х100 |  | Арктика | шт. | 2 |  |  | 0 | 0 | 0
| Решетка вентиляционная 200х100 | АМН 200х100 |  | Арктика | шт. | 3 |  |  | 0 | 0 | 0
| Воздуховод из оцинкованной стали S=0,8мм 150x100 | ГОСТ 14918-80 |  |  | м | 0.2 |  |  | 0 | 0 | 0
| Воздуховод из оцинкованной стали S=0,8мм 200x100 | ГОСТ 14918-80 |  |  | м | 17.3 |  |  | 0 | 0 | 0
| Воздуховод из оцинкованной стали S=0,8мм 200x150 | ГОСТ 14918-80 |  |  | м | 2.1 |  |  | 0 | 0 | 0
| Воздуховод из оцинкованной стали S=0,8мм 250x150 | ГОСТ 14918-80 |  |  | м | 2.9 |  |  | 0 | 0 | 0
| Воздуховод из оцинкованной стали S=0,8мм 250x200 | ГОСТ 14918-80 |  |  | м | 27.6 |  |  | 0 | 0 | 0
| Воздуховод из оцинкованной стали S=0,8мм Ø125 | ГОСТ 14918-80 |  |  | м | 8.2 |  |  | 0 | 0 | 0
| Воздуховод из оцинкованной стали S=0,8мм 250x200 | ГОСТ 14918-80 |  |  | м | 1.3 |  |  | 0 | 0 | 0
| Воздуховод из оцинкованной стали S=0,8мм 150x100 | ГОСТ 19904-90 |  |  | м | 0.8 |  |  | 0 | 0 | 0
| Заглушка воздуховода торцевая прямоугольного сечения из оцинкованной стали S=0,8мм 200x100 |  |  |  | шт. | 1 |  |  |  |  | 0
| Заглушка круглая из оцинкованной стали S=0,8мм Ø125 |  |  |  | шт. | 3 |  |  |  |  | 0
| Отвод круглого сечения из оцинкованной стали S=0,8мм 45° Ø125-Ø125 |  |  |  | шт. | 2 |  |  |  |  | 0
| Отвод круглого сечения из оцинкованной стали S=0,8мм 90° Ø125-Ø125 |  |  |  | шт. | 7 |  |  |  |  | 0
| Отвод прямоугольного сечения из оцинкованной стали S=0,8мм 30° 200x250-200x250 |  |  |  | шт. | 4 |  |  |  |  | 0
| Отвод прямоугольного сечения из оцинкованной стали S=0,8мм 45° 100x200-100x200 |  |  |  | шт. | 4 |  |  |  |  | 0
| Отвод прямоугольного сечения из оцинкованной стали S=0,8мм 45° 200x100-200x100 |  |  |  | шт. | 1 |  |  |  |  | 0
| Отвод прямоугольного сечения из оцинкованной стали S=0,8мм 45° 200x250-200x250 |  |  |  | шт. | 2 |  |  |  |  | 0
| Отвод прямоугольного сечения из оцинкованной стали S=0,8мм 90° 150x250-150x250 |  |  |  | шт. | 1 |  |  |  |  | 0
| Отвод прямоугольного сечения из оцинкованной стали S=0,8мм 90° 200x100-200x100 |  |  |  | шт. | 4 |  |  |  |  | 0
| Отвод прямоугольного сечения из оцинкованной стали S=0,8мм 90° 200x250-200x250 |  |  |  | шт. | 3 |  |  |  |  | 0
| Отвод прямоугольного сечения из оцинкованной стали S=0,8мм 90° 250x150-250x150 |  |  |  | шт. | 1 |  |  |  |  | 0
| Отвод прямоугольного сечения из оцинкованной стали S=0,8мм 90° 250x200-250x200 |  |  |  | шт. | 3 |  |  |  |  | 0
| Отвод прямоугольного сечения из оцинкованной стали S=0,8мм 90° 200x250-200x250 |  |  |  | шт. | 1 |  |  |  |  | 0
| Отвод прямоугольного сечения из черной стали S=1,2мм 90° 100x150-100x150 |  |  |  | шт. | 1 |  |  |  |  | 0
| Переход воздуховодов прямоугольного сечения из оцинкованной стали S=0,8мм 250x150-200x150 |  |  |  | шт. | 1 |  |  |  |  | 0
| Переход воздуховодов прямоугольного сечения из оцинкованной стали S=0,8мм 250x200-250x150 |  |  |  | шт. | 1 |  |  |  |  | 0
| Переход воздуховодов прямоугольного сечения из оцинкованной стали плоский S=0,8мм 200x150-200x100 |  |  |  | шт. | 1 |  |  |  |  | 0
| Переход с круглого на прямоугольное сечение из оцинкованной стали S=0,8мм 200x100-Ø125 |  |  |  | шт. | 1 |  |  |  |  | 0
| Огнезащитное покрытие EI60 | ТЕХНО 80 ОП Ф |  | ТЕХНОНИКОЛЬ | м2 | 1.9 |  |  | 0 | 0 | 0
В1.4.8 | [8 empty] | 0 | 0 | 0
| Клапан противопожарный нормально открытый | КЛОП-3(90)-НО-К-150х250-МВ(220)-СН-В-К |  | ВИНГС-М | шт. | 1 |  |  | 0 | 0 | 0
| Дроссель-клапан прямоугольного сечения | ABK 200x100 |  | Арктика | шт. | 1 |  |  | 0 | 0 | 0
| Решетка вентиляционная 200х100 | АМН 200х100 |  | Арктика | шт. | 4 |  |  | 0 | 0 | 0
| Воздуховод из оцинкованной стали S=0,8мм 200x100 | ГОСТ 14918-80 |  |  | м | 45.2 |  |  | 0 | 0 | 0
| Воздуховод из оцинкованной стали S=0,8мм 250x150 | ГОСТ 14918-80 |  |  | м | 15.4 |  |  | 0 | 0 | 0
| Воздуховод из оцинкованной стали S=0,8мм Ø200 | ГОСТ 14918-80 |  |  | м | 15.3 |  |  | 0 | 0 | 0
| Воздуховод из оцинкованной стали S=0,8мм Ø200 | ГОСТ 14918-80 |  |  | м | 1.1 |  |  | 0 | 0 | 0
| Заглушка воздуховода торцевая прямоугольного сечения из оцинкованной стали S=0,8мм 200x100 |  |  |  | шт. | 2 |  |  |  |  | 0
| Отвод круглого сечения из оцинкованной стали S=0,8мм 45° Ø200-Ø200 |  |  |  | шт. | 4 |  |  |  |  | 0
| Отвод круглого сечения из оцинкованной стали S=0,8мм 90° Ø200-Ø200 |  |  |  | шт. | 8 |  |  |  |  | 0
| Отвод прямоугольного сечения из оцинкованной стали S=0,8мм 30° 100x200-100x200 |  |  |  | шт. | 6 |  |  |  |  | 0
| Отвод прямоугольного сечения из оцинкованной стали S=0,8мм 90° 150x250-150x250 |  |  |  | шт. | 4 |  |  |  |  | 0
| Отвод прямоугольного сечения из оцинкованной стали S=0,8мм 90° 200x100-200x100 |  |  |  | шт. | 1 |  |  |  |  | 0
| Отвод прямоугольного сечения из оцинкованной стали S=0,8мм 90° 250x150-250x150 |  |  |  | шт. | 4 |  |  |  |  | 0
| Переход воздуховодов прямоугольного сечения из оцинкованной стали S=0,8мм 250x150-200x100 |  |  |  | шт. | 1 |  |  |  |  | 0
| Переход с круглого на прямоугольное сечение из оцинкованной стали S=0,8мм 250x150-Ø200 |  |  |  | шт. | 1 |  |  |  |  | 0
| Огнезащитное покрытие EI60 | ТЕХНО 80 ОП Ф |  | ТЕХНОНИКОЛЬ | м2 | 0.9 |  |  | 0 | 0 | 0
В1.4.9 | [8 empty] | 0 | 0 | 0
| Клапан нормально открытый | КЛОП-2(120)-НО-160(Нп)-МВ(220)-Н |  | ВИНГС-М | шт. | 1 |  |  | 0 | 0 | 0
| Решетка вентиляционная 250х150 | АМН 250х150 |  | Арктика | шт. | 1 |  |  | 0 | 0 | 0
| Воздуховод из оцинкованной стали S=0,8мм 250x150 | ГОСТ 14918-80 |  |  | м | 0.1 |  |  | 0 | 0 | 0
| Воздуховод из оцинкованной стали S=0,8мм Ø160 | ГОСТ 14918-80 |  |  | м | 25.5 |  |  | 0 | 0 | 0
| Воздуховод из оцинкованной стали S=0,8мм Ø160 | ГОСТ 14918-80 |  |  | м | 1.2 |  |  | 0 | 0 | 0
| Заглушка круглая из оцинкованной стали S=0,8мм Ø160 |  |  |  | шт. | 1 |  |  |  |  | 0
| Отвод круглого сечения из оцинкованной стали S=0,8мм 30° Ø160-Ø160 |  |  |  | шт. | 2 |  |  |  |  | 0
| Отвод круглого сечения из оцинкованной стали S=0,8мм 90° Ø160-Ø160 |  |  |  | шт. | 11 |  |  |  |  | 0
| Огнезащитное покрытие EI60 | ТЕХНО 80 ОП Ф |  | ТЕХНОНИКОЛЬ | м2 | 0.8 |  |  | 0 | 0 | 0
В1.4.10 | [8 empty] | 0 | 0 | 0
| Противопожарный клапан канального типа c электромеханическим приводом belimo | mcr FID-120-НО-K1-200x100-МВF(220)-СН |  | Merkor-PRUF | шт. | 4 |  |  | 0 | 0 | 0
| Дроссель-клапан прямоугольного сечения | ABK 200x100 |  | Арктика | шт. | 4 |  |  | 0 | 0 | 0
| Решетка вентиляционная 200х100 | АМН 200х100 |  | Арктика | шт. | 3 |  |  | 0 | 0 | 0
| Решетка вентиляционная 300х100 | АМН 300х100 |  | Арктика | шт. | 1 |  |  | 0 | 0 | 0
| Воздуховод из оцинкованной стали S=0,8мм 200x100 | ГОСТ 14918-80 |  |  | м | 22.3 |  |  | 0 | 0 | 0
| Воздуховод из оцинкованной стали S=0,8мм 200x200 | ГОСТ 14918-80 |  |  | м | 0.4 |  |  | 0 | 0 | 0
| Воздуховод из оцинкованной стали S=0,8мм 250x150 | ГОСТ 14918-80 |  |  | м | 1.3 |  |  | 0 | 0 | 0
| Воздуховод из оцинкованной стали S=0,8мм 300x100 | ГОСТ 14918-80 |  |  | м | 0.1 |  |  | 0 | 0 | 0
| Воздуховод из оцинкованной стали S=0,8мм 200x200 | ГОСТ 14918-80 |  |  | м | 0.6 |  |  | 0 | 0 | 0
| Заглушка воздуховода торцевая прямоугольного сечения из оцинкованной стали S=0,8мм 100x200 |  |  |  | шт. | 1 |  |  |  |  | 0
| Заглушка воздуховода торцевая прямоугольного сечения из оцинкованной стали S=0,8мм 200x100 |  |  |  | шт. | 1 |  |  |  |  | 0
| Заглушка воздуховода торцевая прямоугольного сечения из оцинкованной стали S=0,8мм 250x150 |  |  |  | шт. | 1 |  |  |  |  | 0
| Отвод прямоугольного сечения из оцинкованной стали S=0,8мм 30° 100x200-100x200 |  |  |  | шт. | 4 |  |  |  |  | 0
| Отвод прямоугольного сечения из оцинкованной стали S=0,8мм 30° 150x250-150x250 |  |  |  | шт. | 2 |  |  |  |  | 0
| Отвод прямоугольного сечения из оцинкованной стали S=0,8мм 30° 200x100-200x100 |  |  |  | шт. | 2 |  |  |  |  | 0
| Отвод прямоугольного сечения из оцинкованной стали S=0,8мм 45° 100x200-100x200 |  |  |  | шт. | 4 |  |  |  |  | 0
| Отвод прямоугольного сечения из оцинкованной стали S=0,8мм 45° 200x100-200x100 |  |  |  | шт. | 8 |  |  |  |  | 0
| Отвод прямоугольного сечения из оцинкованной стали S=0,8мм 90° 100x200-100x200 |  |  |  | шт. | 1 |  |  |  |  | 0
| Отвод прямоугольного сечения из оцинкованной стали S=0,8мм 90° 200x100-200x100 |  |  |  | шт. | 5 |  |  |  |  | 0
| Отвод прямоугольного сечения из оцинкованной стали S=0,8мм 90° 200x200-200x200 |  |  |  | шт. | 1 |  |  |  |  | 0
| Отвод прямоугольного сечения из оцинкованной стали S=0,8мм 90° 200x200-200x200 |  |  |  | шт. | 1 |  |  |  |  | 0
| Переход воздуховодов прямоугольного сечения из оцинкованной стали S=0,8мм 200x200-250x150 |  |  |  | шт. | 1 |  |  |  |  | 0
| Огнезащитное покрытие EI60 | ТЕХНО 80 ОП Ф |  | ТЕХНОНИКОЛЬ | м2 | 1.1 |  |  | 0 | 0 | 0
В2 | [8 empty] | 0 | 0 | 0
| Клапан противопожарный нормально открытый | КЛОП-3(90)-НО-К-750х300-МВ(220)-СН-В-К |  | ВИНГС-М | шт. | 1 |  |  | 0 | 0 | 0
| Клапан противопожарный нормально открытый | КЛОП-3(90)-НО-К-1100х400-МВ(220)-СН-В-К |  | ВИНГС-М | шт. | 1 |  |  | 0 | 0 | 0
| Дроссель-клапан прямоугольного сечения | ABK 200x200 |  | Арктика | шт. | 13 |  |  | 0 | 0 | 0
| Дроссель-клапан прямоугольного сечения | ABK 300x200 |  | Арктика | шт. | 4 |  |  | 0 | 0 | 0
| Дроссель-клапан прямоугольного сечения | ABK 350x200 |  | Арктика | шт. | 3 |  |  | 0 | 0 | 0
| Дроссель-клапан прямоугольного сечения | ABK 400x200 |  | Арктика | шт. | 1 |  |  | 0 | 0 | 0
| Дроссель-клапан прямоугольного сечения | ABK 400x350 |  | Арктика | шт. | 1 |  |  | 0 | 0 | 0
| Решетка вентиляционная 150х200 | АМН 150х200 |  | Арктика | шт. | 26 |  |  | 0 | 0 | 0
| Решетка вентиляционная 250х200 | АМН 250х200 |  | Арктика | шт. | 6 |  |  | 0 | 0 | 0
| Решетка вентиляционная 300х200 | АМН 300х200 |  | Арктика | шт. | 6 |  |  | 0 | 0 | 0
| Воздуховод из оцинкованной стали S=0,8мм 200x150 | ГОСТ 14918-80 |  |  | м | 28.9 |  |  | 0 | 0 | 0
| Воздуховод из оцинкованной стали S=0,8мм 200x200 | ГОСТ 14918-80 |  |  | м | 55.3 |  |  | 0 | 0 | 0
| Воздуховод из оцинкованной стали S=0,8мм 250x150 | ГОСТ 14918-80 |  |  | м | 6.1 |  |  | 0 | 0 | 0
| Воздуховод из оцинкованной стали S=0,8мм 250x200 | ГОСТ 14918-80 |  |  | м | 0.7 |  |  | 0 | 0 | 0
| Воздуховод из оцинкованной стали S=0,8мм 300x200 | ГОСТ 14918-80 |  |  | м | 49 |  |  | 0 | 0 | 0
| Воздуховод из оцинкованной стали S=0,8мм 300x300 | ГОСТ 14918-80 |  |  | м | 30.5 |  |  | 0 | 0 | 0
| Воздуховод из оцинкованной стали S=0,8мм 350x150 | ГОСТ 14918-80 |  |  | м | 6.5 |  |  | 0 | 0 | 0
| Воздуховод из оцинкованной стали S=0,8мм 350x200 | ГОСТ 14918-80 |  |  | м | 10.1 |  |  | 0 | 0 | 0
| Воздуховод из оцинкованной стали S=0,8мм 400x200 | ГОСТ 14918-80 |  |  | м | 38.5 |  |  | 0 | 0 | 0
| Воздуховод из оцинкованной стали S=0,8мм 400x300 | ГОСТ 14918-80 |  |  | м | 17.1 |  |  | 0 | 0 | 0
| Воздуховод из оцинкованной стали S=0,8мм 400x350 | ГОСТ 14918-80 |  |  | м | 9.2 |  |  | 0 | 0 | 0
| Воздуховод из оцинкованной стали S=0,8мм 500x300 | ГОСТ 14918-80 |  |  | м | 19.5 |  |  | 0 | 0 | 0
| Воздуховод из оцинкованной стали S=0,8мм 550x300 | ГОСТ 14918-80 |  |  | м | 13.4 |  |  | 0 | 0 | 0
| Воздуховод из оцинкованной стали S=0,8мм 700x400 | ГОСТ 14918-80 |  |  | м | 20.4 |  |  | 0 | 0 | 0
| Воздуховод из оцинкованной стали S=0,8мм 750x300 | ГОСТ 14918-80 |  |  | м | 15.5 |  |  | 0 | 0 | 0
| Воздуховод из оцинкованной стали S=0,8мм 1100x400 | ГОСТ 14918-80 |  |  | м | 5.8 |  |  | 0 | 0 | 0
| Воздуховод из оцинкованной стали S=0,8мм 750x300 | ГОСТ 14918-80 |  |  | м | 0.4 |  |  | 0 | 0 | 0
| Воздуховод из оцинкованной стали S=0,8мм 1100x400 | ГОСТ 14918-80 |  |  | м | 0.4 |  |  | 0 | 0 | 0
| Заглушка воздуховода торцевая прямоугольного сечения из оцинкованной стали S=0,8мм 200x150 |  |  |  | шт. | 13 |  |  |  |  | 0
| Заглушка воздуховода торцевая прямоугольного сечения из оцинкованной стали S=0,8мм 250x150 |  |  |  | шт. | 3 |  |  |  |  | 0
| Заглушка воздуховода торцевая прямоугольного сечения из оцинкованной стали S=0,8мм 350x150 |  |  |  | шт. | 3 |  |  |  |  | 0
| Отвод прямоугольного сечения из оцинкованной стали S=0,8мм 45° 200x200-200x200 |  |  |  | шт. | 2 |  |  |  |  | 0
| Отвод прямоугольного сечения из оцинкованной стали S=0,8мм 90° 200x200-200x200 |  |  |  | шт. | 17 |  |  |  |  | 0
| Отвод прямоугольного сечения из оцинкованной стали S=0,8мм 30° 200x400-200x400 |  |  |  | шт. | 2 |  |  |  |  | 0
| Отвод прямоугольного сечения из оцинкованной стали S=0,8мм 30° 300x750-300x750 |  |  |  | шт. | 2 |  |  |  |  | 0
| Отвод прямоугольного сечения из оцинкованной стали S=0,8мм 30° 500x300-500x300 |  |  |  | шт. | 2 |  |  |  |  | 0
| Отвод прямоугольного сечения из оцинкованной стали S=0,8мм 30° 700x400-700x400 |  |  |  | шт. | 2 |  |  |  |  | 0
| Отвод прямоугольного сечения из оцинкованной стали S=0,8мм 45° 200x300-200x300 |  |  |  | шт. | 4 |  |  |  |  | 0
| Отвод прямоугольного сечения из оцинкованной стали S=0,8мм 45° 200x400-200x400 |  |  |  | шт. | 4 |  |  |  |  | 0
| Отвод прямоугольного сечения из оцинкованной стали S=0,8мм 45° 300x200-300x200 |  |  |  | шт. | 2 |  |  |  |  | 0
| Отвод прямоугольного сечения из оцинкованной стали S=0,8мм 45° 300x300-300x300 |  |  |  | шт. | 6 |  |  |  |  | 0
| Отвод прямоугольного сечения из оцинкованной стали S=0,8мм 45° 300x500-300x500 |  |  |  | шт. | 4 |  |  |  |  | 0
| Отвод прямоугольного сечения из оцинкованной стали S=0,8мм 45° 300x550-300x550 |  |  |  | шт. | 4 |  |  |  |  | 0
| Отвод прямоугольного сечения из оцинкованной стали S=0,8мм 45° 300x750-300x750 |  |  |  | шт. | 2 |  |  |  |  | 0
| Отвод прямоугольного сечения из оцинкованной стали S=0,8мм 45° 350x400-350x400 |  |  |  | шт. | 2 |  |  |  |  | 0
| Отвод прямоугольного сечения из оцинкованной стали S=0,8мм 45° 400x1100-400x1100 |  |  |  | шт. | 2 |  |  |  |  | 0
| Отвод прямоугольного сечения из оцинкованной стали S=0,8мм 90° 200x300-200x300 |  |  |  | шт. | 4 |  |  |  |  | 0
| Отвод прямоугольного сечения из оцинкованной стали S=0,8мм 90° 200x350-200x350 |  |  |  | шт. | 3 |  |  |  |  | 0
| Отвод прямоугольного сечения из оцинкованной стали S=0,8мм 90° 300x200-300x200 |  |  |  | шт. | 2 |  |  |  |  | 0
| Отвод прямоугольного сечения из оцинкованной стали S=0,8мм 90° 300x300-300x300 |  |  |  | шт. | 1 |  |  |  |  | 0
| Отвод прямоугольного сечения из оцинкованной стали S=0,8мм 90° 300x550-300x550 |  |  |  | шт. | 4 |  |  |  |  | 0
| Отвод прямоугольного сечения из оцинкованной стали S=0,8мм 90° 350x200-350x200 |  |  |  | шт. | 1 |  |  |  |  | 0
| Отвод прямоугольного сечения из оцинкованной стали S=0,8мм 90° 350x400-350x400 |  |  |  | шт. | 4 |  |  |  |  | 0
| Отвод прямоугольного сечения из оцинкованной стали S=0,8мм 90° 400x200-400x200 |  |  |  | шт. | 2 |  |  |  |  | 0
| Отвод прямоугольного сечения из оцинкованной стали S=0,8мм 90° 400x350-400x350 |  |  |  | шт. | 1 |  |  |  |  | 0
| Отвод прямоугольного сечения из оцинкованной стали S=0,8мм 90° 550x300-550x300 |  |  |  | шт. | 1 |  |  |  |  | 0
| Отвод прямоугольного сечения из оцинкованной стали S=0,8мм 90° 750x300-750x300 |  |  |  | шт. | 2 |  |  |  |  | 0
| Отвод прямоугольного сечения из оцинкованной стали S=0,8мм 90° 1100x400-1100x400 |  |  |  | шт. | 1 |  |  |  |  | 0
| Переход воздуховодов прямоугольного сечения из оцинкованной стали S=0,8мм 300x200-200x200 |  |  |  | шт. | 4 |  |  |  |  | 0
| Переход воздуховодов прямоугольного сечения из оцинкованной стали S=0,8мм 300x300-300x200 |  |  |  | шт. | 2 |  |  |  |  | 0
| Переход воздуховодов прямоугольного сечения из оцинкованной стали S=0,8мм 400x200-300x200 |  |  |  | шт. | 1 |  |  |  |  | 0
| Переход воздуховодов прямоугольного сечения из оцинкованной стали S=0,8мм 400x300-300x300 |  |  |  | шт. | 1 |  |  |  |  | 0
| Переход воздуховодов прямоугольного сечения из оцинкованной стали S=0,8мм 400x300-350x200 |  |  |  | шт. | 1 |  |  |  |  | 0
| Переход воздуховодов прямоугольного сечения из оцинкованной стали S=0,8мм 400x350-300x300 |  |  |  | шт. | 1 |  |  |  |  | 0
| Переход воздуховодов прямоугольного сечения из оцинкованной стали S=0,8мм 500x300-400x300 |  |  |  | шт. | 1 |  |  |  |  | 0
| Переход воздуховодов прямоугольного сечения из оцинкованной стали S=0,8мм 550x300-400x300 |  |  |  | шт. | 1 |  |  |  |  | 0
| Переход воздуховодов прямоугольного сечения из оцинкованной стали S=0,8мм 550x300-500x300 |  |  |  | шт. | 1 |  |  |  |  | 0
| Переход воздуховодов прямоугольного сечения из оцинкованной стали S=0,8мм 700x400-500x300 |  |  |  | шт. | 1 |  |  |  |  | 0
| Переход воздуховодов прямоугольного сечения из оцинкованной стали S=0,8мм 750x300-550x300 |  |  |  | шт. | 1 |  |  |  |  | 0
| Переход воздуховодов прямоугольного сечения из оцинкованной стали S=0,8мм 1100x400-700x400 |  |  |  | шт. | 1 |  |  |  |  | 0
| Переход воздуховодов прямоугольного сечения из оцинкованной стали плоский S=0,8мм 200x200-200x150 |  |  |  | шт. | 13 |  |  |  |  | 0
| Переход воздуховодов прямоугольного сечения из оцинкованной стали плоский S=0,8мм 300x200-250x150 |  |  |  | шт. | 3 |  |  |  |  | 0
| Переход воздуховодов прямоугольного сечения из оцинкованной стали плоский S=0,8мм 350x200-350x150 |  |  |  | шт. | 3 |  |  |  |  | 0
| Переход воздуховодов прямоугольного сечения из оцинкованной стали плоский S=0,8мм 500x300-400x200 |  |  |  | шт. | 1 |  |  |  |  | 0
| Огнезащитное покрытие EI60 | ТЕХНО 80 ОП Ф |  | ТЕХНОНИКОЛЬ | м2 | 2 |  |  | 0 | 0 | 0
В2.1.10 | [8 empty] | 0 | 0 | 0
| Клапан противопожарный нормально открытый | КЛОП-3(90)-НО-К-200х250-МВ(220)-СН-В-К |  | ВИНГС-М | шт. | 1 |  |  | 0 | 0 | 0
| Дроссель-клапан для круглых воздуховодов | КВК-100М |  | Арктика | шт. | 1 |  |  | 0 | 0 | 0
| Дроссель-клапан для круглых воздуховодов | КВК-125М |  | Арктика | шт. | 2 |  |  | 0 | 0 | 0
| Дроссель-клапан для круглых воздуховодов | КВК-160М |  | Арктика | шт. | 2 |  |  | 0 | 0 | 0
| Решетка вентиляционная 150х100 | АМН 150х100 |  | Арктика | шт. | 7 |  |  | 0 | 0 | 0
| Воздуховод из оцинкованной стали S=0,8мм 150x100 | ГОСТ 14918-80 |  |  | м | 0.3 |  |  | 0 | 0 | 0
| Воздуховод из оцинкованной стали S=0,8мм 200x200 | ГОСТ 14918-80 |  |  | м | 0.3 |  |  | 0 | 0 | 0
| Воздуховод из оцинкованной стали S=0,8мм 250x200 | ГОСТ 14918-80 |  |  | м | 18.7 |  |  | 0 | 0 | 0
| Воздуховод из оцинкованной стали S=0,8мм Ø100 | ГОСТ 14918-80 |  |  | м | 20.4 |  |  | 0 | 0 | 0
| Воздуховод из оцинкованной стали S=0,8мм Ø125 | ГОСТ 14918-80 |  |  | м | 16.3 |  |  | 0 | 0 | 0
| Воздуховод из оцинкованной стали S=0,8мм Ø160 | ГОСТ 14918-80 |  |  | м | 13.6 |  |  | 0 | 0 | 0
| Воздуховод из оцинкованной стали S=0,8мм 200x200 | ГОСТ 14918-80 |  |  | м | 0.9 |  |  | 0 | 0 | 0
| Заглушка круглая из оцинкованной стали S=0,8мм Ø100 |  |  |  | шт. | 2 |  |  |  |  | 0
| Отвод круглого сечения из оцинкованной стали S=0,8мм 90° Ø160-Ø160 |  |  |  | шт. | 1 |  |  |  |  | 0
| Отвод прямоугольного сечения из оцинкованной стали S=0,8мм 30° 200x250-200x250 |  |  |  | шт. | 2 |  |  |  |  | 0
| Отвод прямоугольного сечения из оцинкованной стали S=0,8мм 30° 250x200-250x200 |  |  |  | шт. | 2 |  |  |  |  | 0
| Отвод прямоугольного сечения из оцинкованной стали S=0,8мм 45° 200x250-200x250 |  |  |  | шт. | 4 |  |  |  |  | 0
| Отвод прямоугольного сечения из оцинкованной стали S=0,8мм 90° 200x200-200x200 |  |  |  | шт. | 2 |  |  |  |  | 0
| Отвод прямоугольного сечения из оцинкованной стали S=0,8мм 90° 200x250-200x250 |  |  |  | шт. | 2 |  |  |  |  | 0
| Отвод прямоугольного сечения из оцинкованной стали S=0,8мм 90° 250x200-250x200 |  |  |  | шт. | 4 |  |  |  |  | 0
| Переход воздуховодов круглого сечения из оцинкованной стали S=0,8мм Ø125-Ø100 |  |  |  | шт. | 2 |  |  |  |  | 0
| Переход воздуховодов круглого сечения из оцинкованной стали S=0,8мм Ø160-Ø125 |  |  |  | шт. | 2 |  |  |  |  | 0
| Переход воздуховодов прямоугольного сечения из оцинкованной стали S=0,8мм 250x200-200x200 |  |  |  | шт. | 1 |  |  |  |  | 0
| Переход с круглого на прямоугольное сечение из оцинкованной стали S=0,8мм 250x200-Ø160 |  |  |  | шт. | 1 |  |  |  |  | 0
| Огнезащитное покрытие EI60 | ТЕХНО 80 ОП Ф |  | ТЕХНОНИКОЛЬ | м2 | 0.9 |  |  | 0 | 0 | 0
В2.1.11 | [8 empty] | 0 | 0 | 0
| Клапан нормально открытый | КЛОП-2(60)-НО-160(Нп)-МВ(220)-Н |  | ВИНГС-М | шт. | 1 |  |  | 0 | 0 | 0
| Решетка вентиляционная 250х150 | АМН 250х150 |  | Арктика | шт. | 1 |  |  | 0 | 0 | 0
| Воздуховод из оцинкованной стали S=0,8мм 250x150 | ГОСТ 14918-80 |  |  | м | 0.1 |  |  | 0 | 0 | 0
| Воздуховод из оцинкованной стали S=0,8мм Ø160 | ГОСТ 14918-80 |  |  | м | 2.6 |  |  | 0 | 0 | 0
| Воздуховод из оцинкованной стали S=0,8мм Ø160 | ГОСТ 14918-80 |  |  | м | 0.5 |  |  | 0 | 0 | 0
| Заглушка круглая из оцинкованной стали S=0,8мм Ø160 |  |  |  | шт. | 1 |  |  |  |  | 0
| Отвод круглого сечения из оцинкованной стали S=0,8мм 90° Ø160-Ø160 |  |  |  | шт. | 2 |  |  |  |  | 0
| Огнезащитное покрытие EI60 | ТЕХНО 80 ОП Ф |  | ТЕХНОНИКОЛЬ | м2 | 0.4 |  |  | 0 | 0 | 0
В2.1.12 | [8 empty] | 0 | 0 | 0
| Клапан нормально открытый | КЛОП-2(60)-НО-100(Нп)-МВ(220)-Н |  | ВИНГС-М | шт. | 1 |  |  | 0 | 0 | 0
| Клапан нормально открытый | КЛОП-2(60)-НО-125(Нп)-МВ(220)-Н |  | ВИНГС-М | шт. | 3 |  |  | 0 | 0 | 0
| Дроссель-клапан для круглых воздуховодов | КВК-100М |  | Арктика | шт. | 1 |  |  | 0 | 0 | 0
| Дроссель-клапан для круглых воздуховодов | КВК-125М |  | Арктика | шт. | 3 |  |  | 0 | 0 | 0
| Решетка вентиляционная 150х100 | АМН 150х100 |  | Арктика | шт. | 1 |  |  | 0 | 0 | 0
| Решетка вентиляционная 200х100 | АМН 200х100 |  | Арктика | шт. | 2 |  |  | 0 | 0 | 0
| Решетка вентиляционная 250х100 | АМН 250х100 |  | Арктика | шт. | 1 |  |  | 0 | 0 | 0
| Воздуховод из оцинкованной стали S=0,8мм 150x150 | ГОСТ 14918-80 |  |  | м | 1.9 |  |  | 0 | 0 | 0
| Воздуховод из оцинкованной стали S=0,8мм 200x100 | ГОСТ 14918-80 |  |  | м | 0.2 |  |  | 0 | 0 | 0
| Воздуховод из оцинкованной стали S=0,8мм 200x150 | ГОСТ 14918-80 |  |  | м | 5.6 |  |  | 0 | 0 | 0
| Воздуховод из оцинкованной стали S=0,8мм 200x200 | ГОСТ 14918-80 |  |  | м | 12.7 |  |  | 0 | 0 | 0
| Воздуховод из оцинкованной стали S=0,8мм 250x100 | ГОСТ 14918-80 |  |  | м | 0.1 |  |  | 0 | 0 | 0
| Воздуховод из оцинкованной стали S=0,8мм Ø100 | ГОСТ 14918-80 |  |  | м | 5 |  |  | 0 | 0 | 0
| Воздуховод из оцинкованной стали S=0,8мм Ø125 | ГОСТ 14918-80 |  |  | м | 21.3 |  |  | 0 | 0 | 0
| Воздуховод из оцинкованной стали S=0,8мм 200x200 | ГОСТ 14918-80 |  |  | м | 0.9 |  |  | 0 | 0 | 0
| Воздуховод из оцинкованной стали S=0,8мм Ø125 | ГОСТ 14918-80 |  |  | м | 0.2 |  |  | 0 | 0 | 0
| Заглушка круглая из оцинкованной стали S=0,8мм Ø100 |  |  |  | шт. | 1 |  |  |  |  | 0
| Заглушка круглая из оцинкованной стали S=0,8мм Ø125 |  |  |  | шт. | 2 |  |  |  |  | 0
| Отвод круглого сечения из оцинкованной стали S=0,8мм 90° Ø125-Ø125 |  |  |  | шт. | 8 |  |  |  |  | 0
| Отвод круглого сечения из оцинкованной стали S=0,8мм 90° Ø125-Ø125 |  |  |  | шт. | 1 |  |  |  |  | 0
| Отвод прямоугольного сечения из оцинкованной стали S=0,8мм 45° 150x150-150x150 |  |  |  | шт. | 2 |  |  |  |  | 0
| Отвод прямоугольного сечения из оцинкованной стали S=0,8мм 45° 150x200-150x200 |  |  |  | шт. | 2 |  |  |  |  | 0
| Отвод прямоугольного сечения из оцинкованной стали S=0,8мм 45° 200x200-200x200 |  |  |  | шт. | 2 |  |  |  |  | 0
| Отвод прямоугольного сечения из оцинкованной стали S=0,8мм 90° 150x150-150x150 |  |  |  | шт. | 1 |  |  |  |  | 0
| Отвод прямоугольного сечения из оцинкованной стали S=0,8мм 90° 200x200-200x200 |  |  |  | шт. | 7 |  |  |  |  | 0
| Переход воздуховодов прямоугольного сечения из оцинкованной стали S=0,8мм 200x200-200x150 |  |  |  | шт. | 1 |  |  |  |  | 0
| Переход с круглого на прямоугольное сечение из оцинкованной стали S=0,8мм 150x150-Ø100 |  |  |  | шт. | 1 |  |  |  |  | 0
| Переход с круглого на прямоугольное сечение из оцинкованной стали S=0,8мм 200x100-Ø125 |  |  |  | шт. | 1 |  |  |  |  | 0
| Переход с круглого на прямоугольное сечение из оцинкованной стали S=0,8мм 200x150-Ø125 |  |  |  | шт. | 1 |  |  |  |  | 0
| Огнезащитное покрытие EI60 | ТЕХНО 80 ОП Ф |  | ТЕХНОНИКОЛЬ | м2 | 1.1 |  |  | 0 | 0 | 0
В2.2.11 | [8 empty] | 0 | 0 | 0
| Клапан нормально открытый | КЛОП-2(120)-НО-160(Нп)-МВ(220)-Н |  | ВИНГС-М | шт. | 1 |  |  | 0 | 0 | 0
| Дроссель-клапан для круглых воздуховодов | КВК-100М |  | Арктика | шт. | 1 |  |  | 0 | 0 | 0
| Дроссель-клапан для круглых воздуховодов | КВК-160М |  | Арктика | шт. | 1 |  |  | 0 | 0 | 0
| Решетка вентиляционная 200х100 | АМН 200х100 |  | Арктика | шт. | 3 |  |  | 0 | 0 | 0
| Воздуховод из оцинкованной стали S=0,8мм 200x100 | ГОСТ 14918-80 |  |  | м | 0.1 |  |  | 0 | 0 | 0
| Воздуховод из оцинкованной стали S=0,8мм Ø100 | ГОСТ 14918-80 |  |  | м | 6.2 |  |  | 0 | 0 | 0
| Воздуховод из оцинкованной стали S=0,8мм Ø125 | ГОСТ 14918-80 |  |  | м | 5.1 |  |  | 0 | 0 | 0
| Воздуховод из оцинкованной стали S=0,8мм Ø160 | ГОСТ 14918-80 |  |  | м | 29.4 |  |  | 0 | 0 | 0
| Воздуховод из оцинкованной стали S=0,8мм Ø160 | ГОСТ 14918-80 |  |  | м | 0.3 |  |  | 0 | 0 | 0
| Заглушка круглая из оцинкованной стали S=0,8мм Ø100 |  |  |  | шт. | 1 |  |  |  |  | 0
| Отвод круглого сечения из оцинкованной стали S=0,8мм 90° Ø160-Ø160 |  |  |  | шт. | 14 |  |  |  |  | 0
| Переход воздуховодов круглого сечения из оцинкованной стали S=0,8мм Ø125-Ø100 |  |  |  | шт. | 1 |  |  |  |  | 0
| Переход воздуховодов круглого сечения из оцинкованной стали S=0,8мм Ø160-Ø125 |  |  |  | шт. | 1 |  |  |  |  | 0
| Переход с круглого на прямоугольное сечение из оцинкованной стали S=0,8мм 150x200-Ø160 |  |  |  | шт. | 1 |  |  |  |  | 0
| Огнезащитное покрытие EI60 | ТЕХНО 80 ОП Ф |  | ТЕХНОНИКОЛЬ | м2 | 0.4 |  |  | 0 | 0 | 0
В2.2.13 | [8 empty] | 0 | 0 | 0
| Противопожарный клапан канального типа c электромеханическим приводом belimo | mcr FID-120-НО-K1-200x100-МВF(220)-СН |  | Merkor-PRUF | шт. | 1 |  |  | 0 | 0 | 0
| Решетка вентиляционная 400х100 | АМН 400х100 |  | Арктика | шт. | 1 |  |  | 0 | 0 | 0
| Воздуховод из оцинкованной стали S=0,8мм 200x100 | ГОСТ 14918-80 |  |  | м | 2.5 |  |  | 0 | 0 | 0
| Воздуховод из оцинкованной стали S=0,8мм 200x150 | ГОСТ 14918-80 |  |  | м | 23.1 |  |  | 0 | 0 | 0
| Воздуховод из оцинкованной стали S=0,8мм Ø200 | ГОСТ 14918-80 |  |  | м | 0.4 |  |  | 0 | 0 | 0
| Воздуховод из оцинкованной стали S=0,8мм 400x100 | ГОСТ 14918-80 |  |  | м | 0.2 |  |  | 0 | 0 | 0
| Воздуховод из оцинкованной стали S=0,8мм 250x200 | ГОСТ 14918-80 |  |  | м | 0.1 |  |  | 0 | 0 | 0
| Воздуховод из оцинкованной стали S=0,8мм Ø200 | ГОСТ 14918-80 |  |  | м | 0.2 |  |  | 0 | 0 | 0
| Заглушка воздуховода торцевая прямоугольного сечения из оцинкованной стали S=0,8мм 200x100 |  |  |  | шт. | 1 |  |  |  |  | 0
| Отвод круглого сечения из оцинкованной стали S=0,8мм 90° Ø200-Ø200 |  |  |  | шт. | 2 |  |  |  |  | 0
| Отвод прямоугольного сечения из оцинкованной стали S=0,8мм 30° 150x200-150x200 |  |  |  | шт. | 6 |  |  |  |  | 0
| Отвод прямоугольного сечения из оцинкованной стали S=0,8мм 45° 150x200-150x200 |  |  |  | шт. | 2 |  |  |  |  | 0
| Отвод прямоугольного сечения из оцинкованной стали S=0,8мм 90° 150x200-150x200 |  |  |  | шт. | 2 |  |  |  |  | 0
| Отвод прямоугольного сечения из оцинкованной стали S=0,8мм 90° 200x100-200x100 |  |  |  | шт. | 1 |  |  |  |  | 0
| Отвод прямоугольного сечения из оцинкованной стали S=0,8мм 90° 200x150-200x150 |  |  |  | шт. | 2 |  |  |  |  | 0
| Переход воздуховодов прямоугольного сечения из оцинкованной стали S=0,8мм 200x150-200x100 |  |  |  | шт. | 1 |  |  |  |  | 0
| Переход с круглого на прямоугольное сечение из оцинкованной стали S=0,8мм Ø200-200x150 |  |  |  | шт. | 1 |  |  |  |  | 0
| Переход с круглого на прямоугольное сечение из оцинкованной стали S=0,8мм 200x250-Ø200 |  |  |  | шт. | 1 |  |  |  |  | 0
| Огнезащитное покрытие EI60 | ТЕХНО 80 ОП Ф |  | ТЕХНОНИКОЛЬ | м2 | 0.5 |  |  | 0 | 0 | 0
В2.2.14 | [8 empty] | 0 | 0 | 0
| Клапан нормально открытый | КЛОП-2(120)-НО-125(Нп)-МВ(220)-Н |  | ВИНГС-М | шт. | 3 |  |  | 0 | 0 | 0
| Клапан нормально открытый | КЛОП-2(120)-НО-160(Нп)-МВ(220)-Н |  | ВИНГС-М | шт. | 1 |  |  | 0 | 0 | 0
| Клапан противопожарный нормально открытый | КЛОП-3(90)-НО-К-150х200-МВ(220)-СН-В-К |  | ВИНГС-М | шт. | 1 |  |  | 0 | 0 | 0
| Клапан противопожарный нормально открытый | КЛОП-3(90)-НО-К-150х300-МВ(220)-СН-В-К |  | ВИНГС-М | шт. | 1 |  |  | 0 | 0 | 0
| Дроссель-клапан для круглых воздуховодов | КВК-125М |  | Арктика | шт. | 3 |  |  | 0 | 0 | 0
| Дроссель-клапан для круглых воздуховодов | КВК-160М |  | Арктика | шт. | 2 |  |  | 0 | 0 | 0
| Дроссель-клапан прямоугольного сечения | ABK 150x200 |  | Арктика | шт. | 1 |  |  | 0 | 0 | 0
| Дроссель-клапан прямоугольного сечения | ABK 200x100 |  | Арктика | шт. | 1 |  |  | 0 | 0 | 0
| Решетка вентиляционная 200х100 | АМН 200х100 |  | Арктика | шт. | 2 |  |  | 0 | 0 | 0
| Решетка вентиляционная 250х100 | АМН 250х100 |  | Арктика | шт. | 1 |  |  | 0 | 0 | 0
| Решетка вентиляционная 300х100 | АМН 300х100 |  | Арктика | шт. | 1 |  |  | 0 | 0 | 0
| Решетка вентиляционная 300х150 | АМН 300х150 |  | Арктика | шт. | 1 |  |  | 0 | 0 | 0
| Решетка вентиляционная 400х100 | АМН 400х100 |  | Арктика | шт. | 1 |  |  | 0 | 0 | 0
| Решетка вентиляционная 400х150 | АМН 400х150 |  | Арктика | шт. | 1 |  |  | 0 | 0 | 0
| Воздуховод из оцинкованной стали S=0,8мм 200x100 | ГОСТ 14918-80 |  |  | м | 2.6 |  |  | 0 | 0 | 0
| Воздуховод из оцинкованной стали S=0,8мм 200x150 | ГОСТ 14918-80 |  |  | м | 13.3 |  |  | 0 | 0 | 0
| Воздуховод из оцинкованной стали S=0,8мм 250x100 | ГОСТ 14918-80 |  |  | м | 9.6 |  |  | 0 | 0 | 0
| Воздуховод из оцинкованной стали S=0,8мм 250x150 | ГОСТ 14918-80 |  |  | м | 39.1 |  |  | 0 | 0 | 0
| Воздуховод из оцинкованной стали S=0,8мм Ø125 | ГОСТ 14918-80 |  |  | м | 6 |  |  | 0 | 0 | 0
| Воздуховод из оцинкованной стали S=0,8мм Ø160 | ГОСТ 14918-80 |  |  | м | 9.5 |  |  | 0 | 0 | 0
| Воздуховод из оцинкованной стали S=0,8мм Ø200 | ГОСТ 14918-80 |  |  | м | 0.8 |  |  | 0 | 0 | 0
| Воздуховод из оцинкованной стали S=0,8мм Ø250 | ГОСТ 14918-80 |  |  | м | 0.3 |  |  | 0 | 0 | 0
| Воздуховод из оцинкованной стали S=0,8мм Ø315 | ГОСТ 14918-80 |  |  | м | 2.9 |  |  | 0 | 0 | 0
| Воздуховод из оцинкованной стали S=0,8мм 300x250 | ГОСТ 14918-80 |  |  | м | 1.1 |  |  | 0 | 0 | 0
| Воздуховод из оцинкованной стали S=0,8мм 350x150 | ГОСТ 14918-80 |  |  | м | 3.8 |  |  | 0 | 0 | 0
| Воздуховод из оцинкованной стали S=0,8мм 300x150 | ГОСТ 14918-80 |  |  | м | 0.6 |  |  | 0 | 0 | 0
| Воздуховод из оцинкованной стали S=0,8мм 450x300 | ГОСТ 14918-80 |  |  | м | 1.2 |  |  | 0 | 0 | 0
| Заглушка воздуховода торцевая прямоугольного сечения из оцинкованной стали S=0,8мм 100x200 |  |  |  | шт. | 1 |  |  |  |  | 0
| Заглушка воздуховода торцевая прямоугольного сечения из оцинкованной стали S=0,8мм 350x150 |  |  |  | шт. | 1 |  |  |  |  | 0
| Заглушка воздуховода торцевая прямоугольного сечения из оцинкованной стали S=0,8мм 450x300 |  |  |  | шт. | 1 |  |  |  |  | 0
| Заглушка круглая из оцинкованной стали S=0,8мм Ø125 |  |  |  | шт. | 3 |  |  |  |  | 0
| Заглушка круглая из оцинкованной стали S=0,8мм Ø160 |  |  |  | шт. | 1 |  |  |  |  | 0
| Заглушка круглая из оцинкованной стали S=0,8мм Ø315 |  |  |  | шт. | 1 |  |  |  |  | 0
| Отвод круглого сечения из оцинкованной стали S=0,8мм 30° Ø160-Ø160 |  |  |  | шт. | 2 |  |  |  |  | 0
| Отвод круглого сечения из оцинкованной стали S=0,8мм 90° Ø125-Ø125 |  |  |  | шт. | 7 |  |  |  |  | 0
| Отвод круглого сечения из оцинкованной стали S=0,8мм 90° Ø160-Ø160 |  |  |  | шт. | 1 |  |  |  |  | 0
| Отвод прямоугольного сечения из оцинкованной стали S=0,8мм 30° 150x250-150x250 |  |  |  | шт. | 8 |  |  |  |  | 0
| Отвод прямоугольного сечения из оцинкованной стали S=0,8мм 45° 100x250-100x250 |  |  |  | шт. | 2 |  |  |  |  | 0
| Отвод прямоугольного сечения из оцинкованной стали S=0,8мм 45° 250x100-250x100 |  |  |  | шт. | 2 |  |  |  |  | 0
| Отвод прямоугольного сечения из оцинкованной стали S=0,8мм 90° 150x250-150x250 |  |  |  | шт. | 6 |  |  |  |  | 0
| Отвод прямоугольного сечения из оцинкованной стали S=0,8мм 90° 200x150-200x150 |  |  |  | шт. | 1 |  |  |  |  | 0
| Отвод прямоугольного сечения из оцинкованной стали S=0,8мм 90° 250x100-250x100 |  |  |  | шт. | 2 |  |  |  |  | 0
| Отвод прямоугольного сечения из оцинкованной стали S=0,8мм 90° 250x150-250x150 |  |  |  | шт. | 3 |  |  |  |  | 0
| Переход воздуховодов круглого сечения из оцинкованной стали S=0,8мм Ø160-Ø125 |  |  |  | шт. | 1 |  |  |  |  | 0
| Переход воздуховодов прямоугольного сечения из оцинкованной стали S=0,8мм 200x150-250x100 |  |  |  | шт. | 1 |  |  |  |  | 0
| Переход воздуховодов прямоугольного сечения из оцинкованной стали S=0,8мм 350x150-250x100 |  |  |  | шт. | 1 |  |  |  |  | 0
| Переход воздуховодов прямоугольного сечения из оцинкованной стали плоский S=0,8мм 150x200-100x200 |  |  |  | шт. | 1 |  |  |  |  | 0
| Переход воздуховодов прямоугольного сечения из оцинкованной стали плоский S=0,8мм 150x200-200x150 |  |  |  | шт. | 1 |  |  |  |  | 0
| Переход с круглого на прямоугольное сечение из оцинкованной стали S=0,8мм 250x150-Ø160 |  |  |  | шт. | 1 |  |  |  |  | 0
| Переход с круглого на прямоугольное сечение из оцинкованной стали S=0,8мм 250x150-Ø200 |  |  |  | шт. | 1 |  |  |  |  | 0
| Переход с круглого на прямоугольное сечение из оцинкованной стали S=0,8мм 300x150-Ø160 |  |  |  | шт. | 1 |  |  |  |  | 0
| Переход с круглого на прямоугольное сечение из оцинкованной стали S=0,8мм Ø315-300x250 |  |  |  | шт. | 1 |  |  |  |  | 0
| Огнезащитное покрытие EI60 | ТЕХНО 80 ОП Ф |  | ТЕХНОНИКОЛЬ | м2 | 2.9 |  |  | 0 | 0 | 0
В2.7.2 | [8 empty] | 0 | 0 | 0
| Клапан нормально открытый | КЛОП-2(120)-НО-160(Нп)-МВ(220)-Н |  | ВИНГС-М | шт. | 1 |  |  | 0 | 0 | 0
| Решетка вентиляционная 250х150 | АМН 250х150 |  | Арктика | шт. | 1 |  |  | 0 | 0 | 0
| Воздуховод из оцинкованной стали S=0,8мм 250x150 | ГОСТ 14918-80 |  |  | м | 0.2 |  |  | 0 | 0 | 0
| Воздуховод из оцинкованной стали S=0,8мм Ø160 | ГОСТ 14918-80 |  |  | м | 18 |  |  | 0 | 0 | 0
| Воздуховод из оцинкованной стали S=0,8мм Ø160 | ГОСТ 14918-80 |  |  | м | 0.8 |  |  | 0 | 0 | 0
| Заглушка круглая из оцинкованной стали S=0,8мм Ø160 |  |  |  | шт. | 1 |  |  |  |  | 0
| Отвод круглого сечения из оцинкованной стали S=0,8мм 45° Ø160-Ø160 |  |  |  | шт. | 2 |  |  |  |  | 0
| Отвод круглого сечения из оцинкованной стали S=0,8мм 90° Ø160-Ø160 |  |  |  | шт. | 9 |  |  |  |  | 0
| Огнезащитное покрытие EI60 | ТЕХНО 80 ОП Ф |  | ТЕХНОНИКОЛЬ | м2 | 0.5 |  |  | 0 | 0 | 0
В2.7.8 | [8 empty] | 0 | 0 | 0
| Клапан нормально открытый | КЛОП-2(120)-НО-125(Нп)-МВ(220)-Н |  | ВИНГС-М | шт. | 1 |  |  | 0 | 0 | 0
| Дроссель-клапан для круглых воздуховодов | КВК-100М |  | Арктика | шт. | 1 |  |  | 0 | 0 | 0
| Дроссель-клапан для круглых воздуховодов | КВК-125М |  | Арктика | шт. | 1 |  |  | 0 | 0 | 0
| Решетка вентиляционная 200х100 | АМН 200х100 |  | Арктика | шт. | 2 |  |  | 0 | 0 | 0
| Воздуховод из оцинкованной стали S=0,8мм 200x100 | ГОСТ 14918-80 |  |  | м | 0.1 |  |  | 0 | 0 | 0
| Воздуховод из оцинкованной стали S=0,8мм Ø100 | ГОСТ 14918-80 |  |  | м | 3.7 |  |  | 0 | 0 | 0
| Воздуховод из оцинкованной стали S=0,8мм Ø125 | ГОСТ 14918-80 |  |  | м | 9.2 |  |  | 0 | 0 | 0
| Воздуховод из оцинкованной стали S=0,8мм Ø125 | ГОСТ 14918-80 |  |  | м | 1 |  |  | 0 | 0 | 0
| Заглушка круглая из оцинкованной стали S=0,8мм Ø100 |  |  |  | шт. | 1 |  |  |  |  | 0
| Отвод круглого сечения из оцинкованной стали S=0,8мм 45° Ø125-Ø125 |  |  |  | шт. | 2 |  |  |  |  | 0
| Отвод круглого сечения из оцинкованной стали S=0,8мм 90° Ø125-Ø125 |  |  |  | шт. | 3 |  |  |  |  | 0
| Отвод круглого сечения из оцинкованной стали S=0,8мм 90° Ø125-Ø125 |  |  |  | шт. | 1 |  |  |  |  | 0
| Переход воздуховодов круглого сечения из оцинкованной стали S=0,8мм Ø125-Ø100 |  |  |  | шт. | 1 |  |  |  |  | 0
| Огнезащитное покрытие EI60 | ТЕХНО 80 ОП Ф |  | ТЕХНОНИКОЛЬ | м2 | 0.7 |  |  | 0 | 0 | 0
В2.7.9 | [8 empty] | 0 | 0 | 0
| Клапан нормально открытый | КЛОП-2(120)-НО-100(Нп)-МВ(220)-Н |  | ВИНГС-М | шт. | 3 |  |  | 0 | 0 | 0
| Клапан нормально открытый | КЛОП-2(120)-НО-125(Нп)-МВ(220)-Н |  | ВИНГС-М | шт. | 1 |  |  | 0 | 0 | 0
| Дроссель-клапан для круглых воздуховодов | КВК-100М |  | Арктика | шт. | 3 |  |  | 0 | 0 | 0
| Дроссель-клапан для круглых воздуховодов | КВК-125М |  | Арктика | шт. | 1 |  |  | 0 | 0 | 0
| Решетка вентиляционная 150х100 | АМН 150х100 |  | Арктика | шт. | 3 |  |  | 0 | 0 | 0
| Решетка вентиляционная 250х100 | АМН 250х100 |  | Арктика | шт. | 1 |  |  | 0 | 0 | 0
| Воздуховод из оцинкованной стали S=0,8мм 150x100 | ГОСТ 14918-80 |  |  | м | 0.1 |  |  | 0 | 0 | 0
| Воздуховод из оцинкованной стали S=0,8мм Ø100 | ГОСТ 14918-80 |  |  | м | 15 |  |  | 0 | 0 | 0
| Воздуховод из оцинкованной стали S=0,8мм Ø125 | ГОСТ 14918-80 |  |  | м | 8.2 |  |  | 0 | 0 | 0
| Воздуховод из оцинкованной стали S=0,8мм Ø160 | ГОСТ 14918-80 |  |  | м | 6 |  |  | 0 | 0 | 0
| Воздуховод из оцинкованной стали S=0,8мм Ø200 | ГОСТ 14918-80 |  |  | м | 5.5 |  |  | 0 | 0 | 0
| Воздуховод из оцинкованной стали S=0,8мм Ø200 | ГОСТ 14918-80 |  |  | м | 0.5 |  |  | 0 | 0 | 0
| Заглушка круглая из оцинкованной стали S=0,8мм Ø100 |  |  |  | шт. | 3 |  |  |  |  | 0
| Заглушка круглая из оцинкованной стали S=0,8мм Ø125 |  |  |  | шт. | 1 |  |  |  |  | 0
| Отвод круглого сечения из оцинкованной стали S=0,8мм 45° Ø100-Ø100 |  |  |  | шт. | 4 |  |  |  |  | 0
| Отвод круглого сечения из оцинкованной стали S=0,8мм 45° Ø200-Ø200 |  |  |  | шт. | 2 |  |  |  |  | 0
| Отвод круглого сечения из оцинкованной стали S=0,8мм 90° Ø100-Ø100 |  |  |  | шт. | 5 |  |  |  |  | 0
| Отвод круглого сечения из оцинкованной стали S=0,8мм 90° Ø125-Ø125 |  |  |  | шт. | 2 |  |  |  |  | 0
| Отвод круглого сечения из оцинкованной стали S=0,8мм 90° Ø200-Ø200 |  |  |  | шт. | 4 |  |  |  |  | 0
| Отвод круглого сечения из оцинкованной стали S=0,8мм 90° Ø200-Ø200 |  |  |  | шт. | 1 |  |  |  |  | 0
| Переход воздуховодов круглого сечения из оцинкованной стали S=0,8мм Ø125-Ø100 |  |  |  | шт. | 1 |  |  |  |  | 0
| Переход воздуховодов круглого сечения из оцинкованной стали S=0,8мм Ø160-Ø125 |  |  |  | шт. | 1 |  |  |  |  | 0
| Переход воздуховодов круглого сечения из оцинкованной стали S=0,8мм Ø200-Ø160 |  |  |  | шт. | 1 |  |  |  |  | 0
| Огнезащитное покрытие EI60 | ТЕХНО 80 ОП Ф |  | ТЕХНОНИКОЛЬ | м2 | 0.7 |  |  | 0 | 0 | 0
В3 | [8 empty] | 0 | 0 | 0
| Клапан противопожарный нормально открытый | КЛОП-3(90)-НО-К-1500х450-МВ(220)-СН-В-К |  | ВИНГС-М | шт. | 1 |  |  | 0 | 0 | 0
| Дроссель-клапан прямоугольного сечения | ABK 200x200 |  | Арктика | шт. | 28 |  |  | 0 | 0 | 0
| Дроссель-клапан прямоугольного сечения | ABK 500x300 |  | Арктика | шт. | 1 |  |  | 0 | 0 | 0
| Дроссель-клапан прямоугольного сечения | ABK 600x300 |  | Арктика | шт. | 2 |  |  | 0 | 0 | 0
| Дроссель-клапан прямоугольного сечения | ABK 700x400 |  | Арктика | шт. | 1 |  |  | 0 | 0 | 0
| Решетка вентиляционная 150х200 | АМН 150х200 |  | Арктика | шт. | 56 |  |  | 0 | 0 | 0
| Воздуховод из оцинкованной стали S=0,8мм 200x150 | ГОСТ 14918-80 |  |  | м | 64.9 |  |  | 0 | 0 | 0
| Воздуховод из оцинкованной стали S=0,8мм 200x200 | ГОСТ 14918-80 |  |  | м | 92.7 |  |  | 0 | 0 | 0
| Воздуховод из оцинкованной стали S=0,8мм 300x200 | ГОСТ 14918-80 |  |  | м | 39.8 |  |  | 0 | 0 | 0
| Воздуховод из оцинкованной стали S=0,8мм 300x300 | ГОСТ 14918-80 |  |  | м | 25.5 |  |  | 0 | 0 | 0
| Воздуховод из оцинкованной стали S=0,8мм 400x200 | ГОСТ 14918-80 |  |  | м | 10.2 |  |  | 0 | 0 | 0
| Воздуховод из оцинкованной стали S=0,8мм 400x300 | ГОСТ 14918-80 |  |  | м | 32.9 |  |  | 0 | 0 | 0
| Воздуховод из оцинкованной стали S=0,8мм 500x300 | ГОСТ 14918-80 |  |  | м | 52.2 |  |  | 0 | 0 | 0
| Воздуховод из оцинкованной стали S=0,8мм 600x300 | ГОСТ 14918-80 |  |  | м | 37.1 |  |  | 0 | 0 | 0
| Воздуховод из оцинкованной стали S=0,8мм 700x400 | ГОСТ 14918-80 |  |  | м | 20.8 |  |  | 0 | 0 | 0
| Воздуховод из оцинкованной стали S=0,8мм 800x400 | ГОСТ 14918-80 |  |  | м | 10.7 |  |  | 0 | 0 | 0
| Воздуховод из оцинкованной стали S=0,9мм 1500x450 | ГОСТ 14918-80 |  |  | м | 4 |  |  | 0 | 0 | 0
| Воздуховод из оцинкованной стали S=0,8мм 1200x450 | ГОСТ 19904-90 |  |  | м | 2.7 |  |  | 0 | 0 | 0
| Заглушка воздуховода торцевая прямоугольного сечения из оцинкованной стали S=0,8мм 200x150 |  |  |  | шт. | 28 |  |  |  |  | 0
| Отвод прямоугольного сечения из оцинкованной стали S=0,8мм 30° 200x200-200x200 |  |  |  | шт. | 6 |  |  |  |  | 0
| Отвод прямоугольного сечения из оцинкованной стали S=0,8мм 45° 200x200-200x200 |  |  |  | шт. | 8 |  |  |  |  | 0
| Отвод прямоугольного сечения из оцинкованной стали S=0,8мм 90° 200x200-200x200 |  |  |  | шт. | 36 |  |  |  |  | 0
| Отвод прямоугольного сечения из оцинкованной стали S=0,8мм 30° 300x400-300x400 |  |  |  | шт. | 8 |  |  |  |  | 0
| Отвод прямоугольного сечения из оцинкованной стали S=0,8мм 30° 300x500-300x500 |  |  |  | шт. | 4 |  |  |  |  | 0
| Отвод прямоугольного сечения из оцинкованной стали S=0,8мм 30° 300x600-300x600 |  |  |  | шт. | 6 |  |  |  |  | 0
| Отвод прямоугольного сечения из оцинкованной стали S=0,8мм 30° 400x700-400x700 |  |  |  | шт. | 2 |  |  |  |  | 0
| Отвод прямоугольного сечения из оцинкованной стали S=0,8мм 30° 400x800-400x800 |  |  |  | шт. | 2 |  |  |  |  | 0
| Отвод прямоугольного сечения из оцинкованной стали S=0,8мм 30° 700x400-700x400 |  |  |  | шт. | 2 |  |  |  |  | 0
| Отвод прямоугольного сечения из оцинкованной стали S=0,8мм 45° 200x400-200x400 |  |  |  | шт. | 6 |  |  |  |  | 0
| Отвод прямоугольного сечения из оцинкованной стали S=0,8мм 45° 300x500-300x500 |  |  |  | шт. | 4 |  |  |  |  | 0
| Отвод прямоугольного сечения из оцинкованной стали S=0,8мм 45° 400x700-400x700 |  |  |  | шт. | 4 |  |  |  |  | 0
| Отвод прямоугольного сечения из оцинкованной стали S=0,8мм 45° 400x800-400x800 |  |  |  | шт. | 2 |  |  |  |  | 0
| Отвод прямоугольного сечения из оцинкованной стали S=0,8мм 90° 400x200-400x200 |  |  |  | шт. | 2 |  |  |  |  | 0
| Отвод прямоугольного сечения из оцинкованной стали S=0,8мм 90° 500x300-500x300 |  |  |  | шт. | 2 |  |  |  |  | 0
| Отвод прямоугольного сечения из оцинкованной стали S=0,8мм 90° 600x300-600x300 |  |  |  | шт. | 2 |  |  |  |  | 0
| Отвод прямоугольного сечения из оцинкованной стали S=0,8мм 90° 800x400-800x400 |  |  |  | шт. | 1 |  |  |  |  | 0
| Отвод прямоугольного сечения из черной стали S=1,2мм 90° 1200x450-1200x450 |  |  |  | шт. | 1 |  |  |  |  | 0
| Переход воздуховодов прямоугольного сечения из оцинкованной стали S=0,8мм 300x200-200x200 |  |  |  | шт. | 6 |  |  |  |  | 0
| Переход воздуховодов прямоугольного сечения из оцинкованной стали S=0,8мм 300x300-300x200 |  |  |  | шт. | 3 |  |  |  |  | 0
| Переход воздуховодов прямоугольного сечения из оцинкованной стали S=0,8мм 400x200-300x200 |  |  |  | шт. | 1 |  |  |  |  | 0
| Переход воздуховодов прямоугольного сечения из оцинкованной стали S=0,8мм 400x300-300x300 |  |  |  | шт. | 3 |  |  |  |  | 0
| Переход воздуховодов прямоугольного сечения из оцинкованной стали S=0,8мм 400x300-400x200 |  |  |  | шт. | 1 |  |  |  |  | 0
| Переход воздуховодов прямоугольного сечения из оцинкованной стали S=0,8мм 500x300-400x300 |  |  |  | шт. | 4 |  |  |  |  | 0
| Переход воздуховодов прямоугольного сечения из оцинкованной стали S=0,8мм 600x300-500x300 |  |  |  | шт. | 3 |  |  |  |  | 0
| Переход воздуховодов прямоугольного сечения из оцинкованной стали S=0,8мм 700x400-600x300 |  |  |  | шт. | 1 |  |  |  |  | 0
| Переход воздуховодов прямоугольного сечения из оцинкованной стали S=0,8мм 800x400-600x300 |  |  |  | шт. | 1 |  |  |  |  | 0
| Переход воздуховодов прямоугольного сечения из оцинкованной стали S=0,8мм 1200x450-800x400 |  |  |  | шт. | 1 |  |  |  |  | 0
| Переход воздуховодов прямоугольного сечения из оцинкованной стали S=0,9мм 1500x450-1200x450 |  |  |  | шт. | 1 |  |  |  |  | 0
| Переход воздуховодов прямоугольного сечения из оцинкованной стали плоский S=0,8мм 200x200-200x150 |  |  |  | шт. | 28 |  |  |  |  | 0
| Воздухозабор корпус 1.2 | [7 empty] | 0 | 0 | 0
| Воздуховод из оцинкованной стали S=0,9мм 1800x800 | ГОСТ 14918-80 |  |  | м | 1.2 |  |  | 0 | 0 | 0
| Отвод прямоугольного сечения из оцинкованной стали S=0,9мм 90° 1800x800-1800x800 |  |  |  | шт. | 2 |  |  |  |  | 0
| Огнезащитное покрытие EI60 | ТЕХНО 80 ОП Ф |  | ТЕХНОНИКОЛЬ | м2 | 28.7 |  |  | 0 | 0 | 0
| Воздухозабор корпус 1.4 | [7 empty] | 0 | 0 | 0
| Воздуховод из оцинкованной стали S=0,9мм 2300x600 | ГОСТ 14918-80 |  |  | м | 2.6 |  |  | 0 | 0 | 0
| Отвод прямоугольного сечения из оцинкованной стали S=0,9мм 90° 600x2300-600x2300 |  |  |  | шт. | 1 |  |  |  |  | 0
| Огнезащитное покрытие EI60 | ТЕХНО 80 ОП Ф |  | ТЕХНОНИКОЛЬ | м2 | 22.1 |  |  | 0 | 0 | 0
ДУас1 | [8 empty] | 0 | 0 | 0
| Клапан противопожарный нормально закрытый | КЛОП-3(90)-НЗ-К-500х400-МВE(220)-СН-В-К |  | ВИНГС-М | шт. | 1 |  |  | 0 | 0 | 0
| Клапан противопожарный нормально закрытый | КЛОП-3(90)-НЗ-К-700х300-МВE(220)-СН-В-К |  | ВИНГС-М | шт. | 3 |  |  | 0 | 0 | 0
| Клапан противопожарный нормально закрытый | КЛОП-3(90)-НЗ-К-700х500-МВE(220)-СН-В-К |  | ВИНГС-М | шт. | 1 |  |  | 0 | 0 | 0
| Декоративная решетка прямоугольного сечения | РКДМ-700x300-Р(Ар) |  | ВИНГС-М | шт. | 6 |  |  | 0 | 0 | 0
| Воздуховод из черной стали S=1,2мм 500x400 | ГОСТ 19904-90 |  |  | м | 44.8 |  |  | 0 | 0 | 0
| Воздуховод из черной стали S=1,2мм 500x500 | ГОСТ 19904-90 |  |  | м | 0.1 |  |  | 0 | 0 | 0
| Воздуховод из черной стали S=1,2мм 600x500 | ГОСТ 19904-90 |  |  | м | 11.8 |  |  | 0 | 0 | 0
| Воздуховод из черной стали S=1,2мм 700x300 | ГОСТ 19904-90 |  |  | м | 5.7 |  |  | 0 | 0 | 0
| Воздуховод из черной стали S=1,2мм 700x500 | ГОСТ 19904-90 |  |  | м | 21 |  |  | 0 | 0 | 0
| Воздуховод из черной стали S=1,2мм 900x500 | ГОСТ 19904-90 |  |  | м | 6.9 |  |  | 0 | 0 | 0
| Воздуховод из черной стали S=1,2мм 1000x500 | ГОСТ 19904-90 |  |  | м | 11.5 |  |  | 0 | 0 | 0
| Воздуховод из черной стали S=1,2мм 1100x800 | ГОСТ 19904-90 |  |  | м | 6.8 |  |  | 0 | 0 | 0
| Воздуховод из черной стали S=1,2мм 1200x400 | ГОСТ 19904-90 |  |  | м | 16.8 |  |  | 0 | 0 | 0
| Воздуховод из черной стали S=1,2мм 1200x500 | ГОСТ 19904-90 |  |  | м | 28.8 |  |  | 0 | 0 | 0
| Воздуховод из черной стали S=1,2мм 1200x600 | ГОСТ 19904-90 |  |  | м | 21.1 |  |  | 0 | 0 | 0
| Воздуховод из черной стали S=1,2мм 1200x650 | ГОСТ 19904-90 |  |  | м | 5.5 |  |  | 0 | 0 | 0
| Заглушка воздуховода торцевая прямоугольного сечения из черной стали S=1,2мм 500x400 |  |  |  | шт. | 2 |  |  |  |  | 0
| Заглушка воздуховода торцевая прямоугольного сечения из черной стали S=1,2мм 700x300 |  |  |  | шт. | 1 |  |  |  |  | 0
| Отвод прямоугольного сечения из черной стали S=1,2мм 30° 400x500-400x500 |  |  |  | шт. | 2 |  |  |  |  | 0
| Отвод прямоугольного сечения из черной стали S=1,2мм 30° 400x1200-400x1200 |  |  |  | шт. | 4 |  |  |  |  | 0
| Отвод прямоугольного сечения из черной стали S=1,2мм 30° 500x700-500x700 |  |  |  | шт. | 2 |  |  |  |  | 0
| Отвод прямоугольного сечения из черной стали S=1,2мм 30° 600x1200-600x1200 |  |  |  | шт. | 2 |  |  |  |  | 0
| Отвод прямоугольного сечения из черной стали S=1,2мм 45° 400x500-400x500 |  |  |  | шт. | 10 |  |  |  |  | 0
| Отвод прямоугольного сечения из черной стали S=1,2мм 45° 400x1200-400x1200 |  |  |  | шт. | 1 |  |  |  |  | 0
| Отвод прямоугольного сечения из черной стали S=1,2мм 45° 500x1000-500x1000 |  |  |  | шт. | 1 |  |  |  |  | 0
| Отвод прямоугольного сечения из черной стали S=1,2мм 45° 650x1200-650x1200 |  |  |  | шт. | 2 |  |  |  |  | 0
| Отвод прямоугольного сечения из черной стали S=1,2мм 90° 500x400-500x400 |  |  |  | шт. | 1 |  |  |  |  | 0
| Отвод прямоугольного сечения из черной стали S=1,2мм 90° 700x500-700x500 |  |  |  | шт. | 2 |  |  |  |  | 0
| Отвод прямоугольного сечения из черной стали S=1,2мм 90° 800x1100-800x1100 |  |  |  | шт. | 1 |  |  |  |  | 0
| Отвод прямоугольного сечения из черной стали S=1,2мм 90° 1100x800-1100x800 |  |  |  | шт. | 2 |  |  |  |  | 0
| Отвод прямоугольного сечения из черной стали S=1,2мм 90° 1200x400-1200x400 |  |  |  | шт. | 2 |  |  |  |  | 0
| Отвод прямоугольного сечения из черной стали S=1,2мм 90° 1200x600-1200x600 |  |  |  | шт. | 1 |  |  |  |  | 0
| Переход воздуховодов прямоугольного сечения из черной стали S=1,2мм 600x500-500x400 |  |  |  | шт. | 1 |  |  |  |  | 0
| Переход воздуховодов прямоугольного сечения из черной стали S=1,2мм 700x500-600x500 |  |  |  | шт. | 1 |  |  |  |  | 0
| Переход воздуховодов прямоугольного сечения из черной стали S=1,2мм 900x500-700x500 |  |  |  | шт. | 1 |  |  |  |  | 0
| Переход воздуховодов прямоугольного сечения из черной стали S=1,2мм 1000x500-1200x400 |  |  |  | шт. | 1 |  |  |  |  | 0
| Переход воздуховодов прямоугольного сечения из черной стали S=1,2мм 1200x500-1000x500 |  |  |  | шт. | 1 |  |  |  |  | 0
| Переход воздуховодов прямоугольного сечения из черной стали плоский S=1,2мм 1100x800-1200x650 |  |  |  | шт. | 1 |  |  |  |  | 0
| Переход воздуховодов прямоугольного сечения из черной стали плоский S=1,2мм 1200x400-900x500 |  |  |  | шт. | 1 |  |  |  |  | 0
| Переход воздуховодов прямоугольного сечения из черной стали плоский S=1,2мм 1200x600-1200x500 |  |  |  | шт. | 1 |  |  |  |  | 0
| Переход воздуховодов прямоугольного сечения из черной стали плоский S=1,2мм 1200x650-1200x600 |  |  |  | шт. | 1 |  |  |  |  | 0
| Огнезащитное покрытие EI60 | ТЕХНО 80 ОП Ф |  | ТЕХНОНИКОЛЬ | м2 | 600.9 |  |  | 0 | 0 | 0
| Огнезащитное покрытие EI150 | ТЕХНО 80 ОП Ф |  | ТЕХНОНИКОЛЬ | м2 | 5.9 |  |  | 0 | 0 | 0
ДУас2 | [8 empty] | 0 | 0 | 0
| Клапан противопожарный нормально закрытый | КЛОП-3(90)-НЗ-К-1300х600-МВE(220)-СН-В- К |  | ВИНГС-М | шт. | 1 |  |  | 0 | 0 | 0
| Декоративная решетка прямоугольного сечения | РКДМ-1000x300-Р(Ар) |  | ВИНГС-М | шт. | 4 |  |  | 0 | 0 | 0
| Воздуховод из черной стали S=1,2мм 600x300 | ГОСТ 19904-90 |  |  | м | 13.5 |  |  | 0 | 0 | 0
| Воздуховод из черной стали S=1,2мм 700x300 | ГОСТ 19904-90 |  |  | м | 29.2 |  |  | 0 | 0 | 0
| Воздуховод из черной стали S=1,2мм 700x400 | ГОСТ 19904-90 |  |  | м | 2 |  |  | 0 | 0 | 0
| Воздуховод из черной стали S=1,2мм 1000x300 | ГОСТ 19904-90 |  |  | м | 0.3 |  |  | 0 | 0 | 0
| Воздуховод из черной стали S=1,2мм 1000x450 | ГОСТ 19904-90 |  |  | м | 30 |  |  | 0 | 0 | 0
| Воздуховод из черной стали S=1,2мм 1100x650 | ГОСТ 19904-90 |  |  | м | 3.5 |  |  | 0 | 0 | 0
| Воздуховод из черной стали S=1,2мм 1200x600 | ГОСТ 19904-90 |  |  | м | 7.7 |  |  | 0 | 0 | 0
| Воздуховод из черной стали S=1,2мм 1300x600 | ГОСТ 19904-90 |  |  | м | 6.9 |  |  | 0 | 0 | 0
| Воздуховод из черной стали S=1,2мм 1300x650 | ГОСТ 19904-90 |  |  | м | 6.2 |  |  | 0 | 0 | 0
| Заглушка воздуховода торцевая прямоугольного сечения из черной стали S=1,2мм 700x300 |  |  |  | шт. | 3 |  |  |  |  | 0
| Заглушка воздуховода торцевая прямоугольного сечения из черной стали S=1,2мм 700x400 |  |  |  | шт. | 1 |  |  |  |  | 0
| Заглушка воздуховода торцевая прямоугольного сечения из черной стали S=1,2мм 1300x600 |  |  |  | шт. | 1 |  |  |  |  | 0
| Отвод прямоугольного сечения из черной стали S=1,2мм 30° 300x700-300x700 |  |  |  | шт. | 6 |  |  |  |  | 0
| Отвод прямоугольного сечения из черной стали S=1,2мм 30° 450x1000-450x1000 |  |  |  | шт. | 2 |  |  |  |  | 0
| Отвод прямоугольного сечения из черной стали S=1,2мм 30° 600x1200-600x1200 |  |  |  | шт. | 2 |  |  |  |  | 0
| Отвод прямоугольного сечения из черной стали S=1,2мм 45° 300x700-300x700 |  |  |  | шт. | 2 |  |  |  |  | 0
| Отвод прямоугольного сечения из черной стали S=1,2мм 45° 1300x650-1300x650 |  |  |  | шт. | 2 |  |  |  |  | 0
| Отвод прямоугольного сечения из черной стали S=1,2мм 90° 300x700-300x700 |  |  |  | шт. | 2 |  |  |  |  | 0
| Отвод прямоугольного сечения из черной стали S=1,2мм 90° 600x300-600x300 |  |  |  | шт. | 1 |  |  |  |  | 0
| Отвод прямоугольного сечения из черной стали S=1,2мм 90° 650x1300-650x1300 |  |  |  | шт. | 1 |  |  |  |  | 0
| Отвод прямоугольного сечения из черной стали S=1,2мм 90° 700x300-700x300 |  |  |  | шт. | 1 |  |  |  |  | 0
| Отвод прямоугольного сечения из черной стали S=1,2мм 90° 1100x650-1100x650 |  |  |  | шт. | 2 |  |  |  |  | 0
| Отвод прямоугольного сечения из черной стали S=1,2мм 90° 1200x600-1200x600 |  |  |  | шт. | 1 |  |  |  |  | 0
| Переход воздуховодов прямоугольного сечения из черной стали S=1,2мм 650x1300-600x1300 |  |  |  | шт. | 1 |  |  |  |  | 0
| Переход воздуховодов прямоугольного сечения из черной стали S=1,2мм 700x300-600x300 |  |  |  | шт. | 1 |  |  |  |  | 0
| Переход воздуховодов прямоугольного сечения из черной стали S=1,2мм 1000x450-700x300 |  |  |  | шт. | 1 |  |  |  |  | 0
| Переход воздуховодов прямоугольного сечения из черной стали S=1,2мм 1300x600-1100x650 |  |  |  | шт. | 1 |  |  |  |  | 0
| Переход воздуховодов прямоугольного сечения из черной стали S=1,2мм 1300x600-1200x600 |  |  |  | шт. | 1 |  |  |  |  | 0
| Переход воздуховодов прямоугольного сечения из черной стали S=1,2мм 1300x650-1100x650 |  |  |  | шт. | 1 |  |  |  |  | 0
| Переход воздуховодов прямоугольного сечения из черной стали плоский S=1,2мм 1200x600-1000x450 |  |  |  | шт. | 1 |  |  |  |  | 0
| Огнезащитное покрытие EI60 | ТЕХНО 80 ОП Ф |  | ТЕХНОНИКОЛЬ | м2 | 292.4 |  |  | 0 | 0 | 0
| Огнезащитное покрытие EI150 | ТЕХНО 80 ОП Ф |  | ТЕХНОНИКОЛЬ | м2 | 48.6 |  |  | 0 | 0 | 0
ДУас3 | [8 empty] | 0 | 0 | 0
| Клапан противопожарный нормально закрытый | КЛОП-3(90)-НЗ-К-1700х450-МВ(220)-СН-В-К |  | ВИНГС-М | шт. | 1 |  |  | 0 | 0 | 0
| Декоративная решетка прямоугольного сечения | РКДМ-800x300-Р(Ар) |  | ВИНГС-М | шт. | 5 |  |  | 0 | 0 | 0
| Воздуховод из черной стали S=1,2мм 500x400 | ГОСТ 19904-90 |  |  | м | 70 |  |  | 0 | 0 | 0
| Воздуховод из черной стали S=1,2мм 800x300 | ГОСТ 19904-90 |  |  | м | 0.6 |  |  | 0 | 0 | 0
| Воздуховод из черной стали S=1,2мм 800x500 | ГОСТ 19904-90 |  |  | м | 42.8 |  |  | 0 | 0 | 0
| Воздуховод из черной стали S=1,2мм 1000x500 | ГОСТ 19904-90 |  |  | м | 11.5 |  |  | 0 | 0 | 0
| Воздуховод из черной стали S=1,2мм 1200x700 | ГОСТ 19904-90 |  |  | м | 1.4 |  |  | 0 | 0 | 0
| Воздуховод из черной стали S=1,2мм 1400x600 | ГОСТ 19904-90 |  |  | м | 5.4 |  |  | 0 | 0 | 0
| Воздуховод из черной стали S=1,2мм 1400x700 | ГОСТ 19904-90 |  |  | м | 0.5 |  |  | 0 | 0 | 0
| Воздуховод из черной стали S=1,2мм 1700x450 | ГОСТ 19904-90 |  |  | м | 7.7 |  |  | 0 | 0 | 0
| Заглушка воздуховода торцевая прямоугольного сечения из черной стали S=1,2мм 500x400 |  |  |  | шт. | 3 |  |  |  |  | 0
| Отвод прямоугольного сечения из черной стали S=1,2мм 30° 1200x700-1200x700 |  |  |  | шт. | 2 |  |  |  |  | 0
| Отвод прямоугольного сечения из черной стали S=1,2мм 45° 400x500-400x500 |  |  |  | шт. | 8 |  |  |  |  | 0
| Отвод прямоугольного сечения из черной стали S=1,2мм 45° 450x1700-450x1700 |  |  |  | шт. | 2 |  |  |  |  | 0
| Отвод прямоугольного сечения из черной стали S=1,2мм 45° 500x400-500x400 |  |  |  | шт. | 2 |  |  |  |  | 0
| Отвод прямоугольного сечения из черной стали S=1,2мм 45° 500x800-500x800 |  |  |  | шт. | 4 |  |  |  |  | 0
| Отвод прямоугольного сечения из черной стали S=1,2мм 45° 600x1400-600x1400 |  |  |  | шт. | 2 |  |  |  |  | 0
| Отвод прямоугольного сечения из черной стали S=1,2мм 45° 1700x450-1700x450 |  |  |  | шт. | 1 |  |  |  |  | 0
| Отвод прямоугольного сечения из черной стали S=1,2мм 60° 1700x450-1700x450 |  |  |  | шт. | 1 |  |  |  |  | 0
| Отвод прямоугольного сечения из черной стали S=1,2мм 90° 500x400-500x400 |  |  |  | шт. | 1 |  |  |  |  | 0
| Отвод прямоугольного сечения из черной стали S=1,2мм 90° 700x1200-700x1200 |  |  |  | шт. | 1 |  |  |  |  | 0
| Отвод прямоугольного сечения из черной стали S=1,2мм 90° 800x500-800x500 |  |  |  | шт. | 1 |  |  |  |  | 0
| Отвод прямоугольного сечения из черной стали S=1,2мм 90° 1400x600-1400x600 |  |  |  | шт. | 1 |  |  |  |  | 0
| Переход воздуховодов прямоугольного сечения из черной стали S=1,2мм 700x1400-700x1200 |  |  |  | шт. | 1 |  |  |  |  | 0
| Переход воздуховодов прямоугольного сечения из черной стали S=1,2мм 800x500-500x400 |  |  |  | шт. | 1 |  |  |  |  | 0
| Переход воздуховодов прямоугольного сечения из черной стали S=1,2мм 1000x500-800x500 |  |  |  | шт. | 1 |  |  |  |  | 0
| Переход воздуховодов прямоугольного сечения из черной стали S=1,2мм 1400x600-1700x450 |  |  |  | шт. | 1 |  |  |  |  | 0
| Переход воздуховодов прямоугольного сечения из черной стали плоский S=1,2мм 800x500-500x400 |  |  |  | шт. | 1 |  |  |  |  | 0
| Переход воздуховодов прямоугольного сечения из черной стали плоский S=1,2мм 1400x600-1000x500 |  |  |  | шт. | 1 |  |  |  |  | 0
| Переход воздуховодов прямоугольного сечения из черной стали угловой S=1,2мм 1200x700-1700x450 |  |  |  | шт. | 1 |  |  |  |  | 0
| Огнезащитное покрытие EI60 | ТЕХНО 80 ОП Ф |  | ТЕХНОНИКОЛЬ | м2 | 407.8 |  |  | 0 | 0 | 0
| Огнезащитное покрытие EI150 | ТЕХНО 80 ОП Ф |  | ТЕХНОНИКОЛЬ | м2 | 14.3 |  |  | 0 | 0 | 0
ДУас3.1 | [8 empty] | 0 | 0 | 0
| Клапан противопожарный нормально закрытый | КЛОП-3(90)-НЗ-К-350х600-МВE(220)-СН-В-К |  | ВИНГС-М | шт. | 1 |  |  | 0 | 0 | 0
| Вентилятор дымоудаления осевой VOD DU | VOD-21-210B-6,3DU-4 |  | NED | шт. | 1 |  |  | 0 | 0 | 0
| Сетка антивандальная 600x400 | ГОСТ 3826-82 |  |  | m² | 0.3 |  |  | 0 | 0 | 0
| Сетка антивандальная 900x500 | ГОСТ 3826-82 |  |  | m² | 0.6 |  |  | 0 | 0 | 0
| Воздуховод из черной стали S=1,2мм 600x350 | ГОСТ 19904-90 |  |  | м | 8.9 |  |  | 0 | 0 | 0
| Воздуховод из черной стали S=1,2мм 600x400 | ГОСТ 19904-90 |  |  | м | 0.3 |  |  | 0 | 0 | 0
| Заглушка воздуховода торцевая прямоугольного сечения из черной стали S=1,2мм 600x350 |  |  |  | шт. | 2 |  |  |  |  | 0
| Отвод прямоугольного сечения из черной стали S=1,2мм 90° 350x600-350x600 |  |  |  | шт. | 1 |  |  |  |  | 0
| Отвод прямоугольного сечения из черной стали S=1,2мм 90° 600x350-600x350 |  |  |  | шт. | 1 |  |  |  |  | 0
| Переход с круглого на прямоугольное сечение из черной стали S=1,2мм Ø630-600x350 |  |  |  | шт. | 2 |  |  |  |  | 0
| Огнезащитное покрытие EI60 | ТЕХНО 80 ОП Ф |  | ТЕХНОНИКОЛЬ | м2 | 24.6 |  |  | 0 | 0 | 0
П1 | [8 empty] | 0 | 0 | 0
| Приточная установка L=13820 м3/ч, P=500 Па, Ny= 5,5 кВт | AIRNED-M7 P/K1/P1/N2.2/H2/V1.0.P56.R-5,5x15/H1/B1 |  | NED | шт. | 1 |  |  | 0 | 0 | 0
| Клапан нормально открытый | КЛОП-2(60)-НО-160(Нп)-МВ(220)-Н |  | ВИНГС-М | шт. | 1 |  |  | 0 | 0 | 0
| Клапан нормально открытый | КЛОП-2(120)-НО-160(Нп)-МВ(220)-Н |  | ВИНГС-М | шт. | 2 |  |  | 0 | 0 | 0
| Клапан противопожарный нормально открытый | КЛОП-3(90)-НО-К-150х300-МВ(220)-СН-В-К |  | ВИНГС-М | шт. | 1 |  |  | 0 | 0 | 0
| Клапан противопожарный нормально открытый | КЛОП-3(90)-НО-К-300х500-МВ(220)-СН-В-К |  | ВИНГС-М | шт. | 2 |  |  | 0 | 0 | 0
| Клапан противопожарный нормально открытый | КЛОП-3(90)-НО-К-400х700-МВ(220)-СН-В-К |  | ВИНГС-М | шт. | 1 |  |  | 0 | 0 | 0
| Клапан противопожарный нормально открытый | КЛОП-3(90)-НО-К-600х400-МВ(220)-СН-В-К |  | ВИНГС-М | шт. | 1 |  |  | 0 | 0 | 0
| Клапан противопожарный нормально открытый | КЛОП-3(90)-НО-К-800х300-МВ(220)-СН-В-К |  | ВИНГС-М | шт. | 1 |  |  | 0 | 0 | 0
| Клапан противопожарный нормально открытый | КЛОП-3(90)-НО-К-1000х800-МВ(220)-СН-В-К |  | ВИНГС-М | шт. | 1 |  |  | 0 | 0 | 0
| Клапан противопожарный нормально открытый | КЛОП-3(90)-НО-К-1100х600-МВ(220)-СН-В-К |  | ВИНГС-М | шт. | 1 |  |  | 0 | 0 | 0
| Клапан противопожарный нормально открытый | КЛОП-3(90)-НО-К-1600х800-МВ(220)-СН-В-К |  | ВИНГС-М | шт. | 1 |  |  | 0 | 0 | 0
| Дроссель-клапан для круглых воздуховодов | КВК-160М |  | Арктика | шт. | 4 |  |  | 0 | 0 | 0
| Дроссель-клапан прямоугольного сечения | ABK 450x300 |  | Арктика | шт. | 1 |  |  | 0 | 0 | 0
| Дроссель-клапан прямоугольного сечения | ABK 500x300 |  | Арктика | шт. | 3 |  |  | 0 | 0 | 0
| Дроссель-клапан прямоугольного сечения | ABK 700x400 |  | Арктика | шт. | 1 |  |  | 0 | 0 | 0
| Дроссель-клапан прямоугольного сечения | ABK 800x300 |  | Арктика | шт. | 1 |  |  | 0 | 0 | 0
| Решетка вентиляционная 250х150 | АМН 250х150 |  | Арктика | шт. | 3 |  |  | 0 | 0 | 0
| Решетка вентиляционная 300х150 | АМН 300х150 |  | Арктика | шт. | 1 |  |  | 0 | 0 | 0
| Решетка вентиляционная 800х300 | АМН 800х300 |  | Арктика | шт. | 7 |  |  | 0 | 0 | 0
| Сетка защитная металлическая оцинкованная 20х20 мм | Сетка защитная 800х1600 |  | Arktos | шт. | 1 |  |  | 0 | 0 | 0
| Воздуховод из оцинкованной стали S=0,8мм 250x150 | ГОСТ 14918-80 |  |  | м | 0.5 |  |  | 0 | 0 | 0
| Воздуховод из оцинкованной стали S=0,8мм Ø160 | ГОСТ 14918-80 |  |  | м | 54.8 |  |  | 0 | 0 | 0
| Воздуховод из оцинкованной стали S=0,8мм 300x150 | ГОСТ 14918-80 |  |  | м | 0.4 |  |  | 0 | 0 | 0
| Воздуховод из оцинкованной стали S=0,8мм 450x300 | ГОСТ 14918-80 |  |  | м | 28.9 |  |  | 0 | 0 | 0
| Воздуховод из оцинкованной стали S=0,8мм 500x300 | ГОСТ 14918-80 |  |  | м | 15.7 |  |  | 0 | 0 | 0
| Воздуховод из оцинкованной стали S=0,8мм 600x400 | ГОСТ 14918-80 |  |  | м | 16.3 |  |  | 0 | 0 | 0
| Воздуховод из оцинкованной стали S=0,8мм 700x400 | ГОСТ 14918-80 |  |  | м | 1.7 |  |  | 0 | 0 | 0
| Воздуховод из оцинкованной стали S=0,8мм 800x300 | ГОСТ 14918-80 |  |  | м | 1.4 |  |  | 0 | 0 | 0
| Воздуховод из оцинкованной стали S=0,8мм 1000x800 | ГОСТ 14918-80 |  |  | м | 0.4 |  |  | 0 | 0 | 0
| Воздуховод из оцинкованной стали S=0,8мм 500x300 | ГОСТ 14918-80 |  |  | м | 0.9 |  |  | 0 | 0 | 0
| Воздуховод из оцинкованной стали S=0,8мм 700x400 | ГОСТ 14918-80 |  |  | м | 0.2 |  |  | 0 | 0 | 0
| Воздуховод из оцинкованной стали S=0,8мм 800x300 | ГОСТ 14918-80 |  |  | м | 0.2 |  |  | 0 | 0 | 0
| Воздуховод из оцинкованной стали S=0,8мм 800x500 | ГОСТ 14918-80 |  |  | м | 25.5 |  |  | 0 | 0 | 0
| Воздуховод из оцинкованной стали S=0,8мм 1000x450 | ГОСТ 14918-80 |  |  | м | 24.4 |  |  | 0 | 0 | 0
| Воздуховод из оцинкованной стали S=0,8мм 1050x750 | ГОСТ 14918-80 |  |  | м | 0.2 |  |  | 0 | 0 | 0
| Воздуховод из оцинкованной стали S=0,8мм 1100x450 | ГОСТ 14918-80 |  |  | м | 24.7 |  |  | 0 | 0 | 0
| Воздуховод из оцинкованной стали S=0,8мм 1100x600 | ГОСТ 14918-80 |  |  | м | 1.4 |  |  | 0 | 0 | 0
| Воздуховод из оцинкованной стали S=0,8мм 1100x700 | ГОСТ 14918-80 |  |  | м | 2.9 |  |  | 0 | 0 | 0
| Воздуховод из оцинкованной стали S=0,8мм 1200x450 | ГОСТ 14918-80 |  |  | м | 4.6 |  |  | 0 | 0 | 0
| Воздуховод из оцинкованной стали S=0,8мм 1200x500 | ГОСТ 14918-80 |  |  | м | 4.1 |  |  | 0 | 0 | 0
| Воздуховод из оцинкованной стали S=0,9мм 1400x450 | ГОСТ 14918-80 |  |  | м | 15.5 |  |  | 0 | 0 | 0
| Воздуховод из оцинкованной стали S=0,9мм 1600x800 | ГОСТ 14918-80 |  |  | м | 3.5 |  |  | 0 | 0 | 0
| Заглушка воздуховода торцевая прямоугольного сечения из оцинкованной стали S=0,8мм 500x300 |  |  |  | шт. | 2 |  |  |  |  | 0
| Заглушка воздуховода торцевая прямоугольного сечения из оцинкованной стали S=0,8мм 700x400 |  |  |  | шт. | 1 |  |  |  |  | 0
| Заглушка воздуховода торцевая прямоугольного сечения из оцинкованной стали S=0,8мм 1100x700 |  |  |  | шт. | 1 |  |  |  |  | 0
| Заглушка воздуховода торцевая прямоугольного сечения из оцинкованной стали S=0,8мм 1100x700 |  |  |  | шт. | 1 |  |  |  |  | 0
| Заглушка воздуховода торцевая прямоугольного сечения из оцинкованной стали S=0,9мм 800x1600 |  |  |  | шт. | 1 |  |  |  |  | 0
| Заглушка воздуховода торцевая прямоугольного сечения из оцинкованной стали S=0,9мм 1400x450 |  |  |  | шт. | 1 |  |  |  |  | 0
| Заглушка круглая из оцинкованной стали S=0,8мм Ø160 |  |  |  | шт. | 3 |  |  |  |  | 0
| Отвод круглого сечения из оцинкованной стали S=0,8мм 45° Ø160-Ø160 |  |  |  | шт. | 4 |  |  |  |  | 0
| Отвод круглого сечения из оцинкованной стали S=0,8мм 90° Ø160-Ø160 |  |  |  | шт. | 14 |  |  |  |  | 0
| Отвод прямоугольного сечения из оцинкованной стали S=0,8мм 30° 600x400-600x400 |  |  |  | шт. | 2 |  |  |  |  | 0
| Отвод прямоугольного сечения из оцинкованной стали S=0,8мм 45° 300x450-300x450 |  |  |  | шт. | 6 |  |  |  |  | 0
| Отвод прямоугольного сечения из оцинкованной стали S=0,8мм 45° 300x500-300x500 |  |  |  | шт. | 2 |  |  |  |  | 0
| Отвод прямоугольного сечения из оцинкованной стали S=0,8мм 45° 400x600-400x600 |  |  |  | шт. | 4 |  |  |  |  | 0
| Отвод прямоугольного сечения из оцинкованной стали S=0,8мм 90° 600x400-600x400 |  |  |  | шт. | 2 |  |  |  |  | 0
| Отвод прямоугольного сечения из оцинкованной стали S=0,8мм 30° 500x800-500x800 |  |  |  | шт. | 4 |  |  |  |  | 0
| Отвод прямоугольного сечения из оцинкованной стали S=0,8мм 45° 450x1000-450x1000 |  |  |  | шт. | 2 |  |  |  |  | 0
| Отвод прямоугольного сечения из оцинкованной стали S=0,8мм 90° 300x500-300x500 |  |  |  | шт. | 2 |  |  |  |  | 0
| Отвод прямоугольного сечения из оцинкованной стали S=0,8мм 90° 400x700-400x700 |  |  |  | шт. | 1 |  |  |  |  | 0
| Отвод прямоугольного сечения из оцинкованной стали S=0,8мм 90° 500x1200-500x1200 |  |  |  | шт. | 2 |  |  |  |  | 0
| Отвод прямоугольного сечения из оцинкованной стали S=0,8мм 90° 800x500-800x500 |  |  |  | шт. | 1 |  |  |  |  | 0
| Отвод прямоугольного сечения из оцинкованной стали S=0,8мм 90° 1000x450-1000x450 |  |  |  | шт. | 1 |  |  |  |  | 0
| Отвод прямоугольного сечения из оцинкованной стали S=0,8мм 90° 1200x500-1200x500 |  |  |  | шт. | 1 |  |  |  |  | 0
| Отвод прямоугольного сечения из оцинкованной стали S=0,9мм 30° 450x1400-450x1400 |  |  |  | шт. | 2 |  |  |  |  | 0
| Отвод прямоугольного сечения из оцинкованной стали S=0,9мм 45° 450x1400-450x1400 |  |  |  | шт. | 4 |  |  |  |  | 0
| Переход воздуховодов прямоугольного сечения из оцинкованной стали S=0,8мм 600x400-450x300 |  |  |  | шт. | 1 |  |  |  |  | 0
| Переход воздуховодов прямоугольного сечения из оцинкованной стали S=0,8мм 800x300-450x300 |  |  |  | шт. | 1 |  |  |  |  | 0
| Переход воздуховодов прямоугольного сечения из оцинкованной стали S=0,8мм 800x300-500x300 |  |  |  | шт. | 1 |  |  |  |  | 0
| Переход воздуховодов прямоугольного сечения из оцинкованной стали S=0,8мм 1000x450-800x500 |  |  |  | шт. | 1 |  |  |  |  | 0
| Переход воздуховодов прямоугольного сечения из оцинкованной стали S=0,8мм 1100x450-1000x450 |  |  |  | шт. | 1 |  |  |  |  | 0
| Переход воздуховодов прямоугольного сечения из оцинкованной стали S=0,8мм 1100x600-1200x500 |  |  |  | шт. | 1 |  |  |  |  | 0
| Переход воздуховодов прямоугольного сечения из оцинкованной стали S=0,8мм 1200x450-1100x450 |  |  |  | шт. | 1 |  |  |  |  | 0
| Переход воздуховодов прямоугольного сечения из оцинкованной стали плоский S=0,8мм 800x500-600x400 |  |  |  | шт. | 1 |  |  |  |  | 0
| Переход воздуховодов прямоугольного сечения из оцинкованной стали плоский S=0,8мм 1040x1240-1000x800 |  |  |  | шт. | 1 |  |  |  |  | 0
| Переход воздуховодов прямоугольного сечения из оцинкованной стали угловой S=0,9мм 1400x450-1200x500 |  |  |  | шт. | 1 |  |  |  |  | 0
| Переход с круглого на прямоугольное сечение из оцинкованной стали S=0,8мм 300x150-Ø160 |  |  |  | шт. | 1 |  |  |  |  | 0
| Огнезащитное покрытие EI60 | ТЕХНО 80 ОП Ф |  | ТЕХНОНИКОЛЬ | м2 | 405.3 |  |  | 0 | 0 | 0
П1.1.6 | [8 empty] | 0 | 0 | 0
| Радиальный вентилятор KVR | KVR 315/1 |  | NED | шт. | 1 |  |  | 0 | 0 | 0
| Клапан противопожарный нормально открытый | КЛОП-3(90)-НО-К-150х200-МВ(220)-СН-В-К |  | ВИНГС-М | шт. | 2 |  |  | 0 | 0 | 0
| Клапан противопожарный нормально открытый | КЛОП-3(90)-НО-К-250х200-МВ(220)-СН-В-К |  | ВИНГС-М | шт. | 1 |  |  | 0 | 0 | 0
| Клапан противопожарный нормально открытый | КЛОП-3(90)-НО-К-300х300-МВ(220)-СН-В-К |  | ВИНГС-М | шт. | 1 |  |  | 0 | 0 | 0
| Водяной нагреватель для круглых каналов KWH | KWN 315/2 |  | NED | шт. | 1 |  |  |  |  | 0
| Дроссель-клапан прямоугольного сечения | ABK 200x100 |  | Арктика | шт. | 2 |  |  | 0 | 0 | 0
| Дроссель-клапан прямоугольного сечения | ABK 200x150 |  | Арктика | шт. | 1 |  |  | 0 | 0 | 0
| Регулирующая заслонка для круглых каналов | KCH 315 |  | NED | шт. | 1 |  |  |  |  | 0
| Фильтр кассетный для круглых каналов KFC | KFC 315 |  | NED | шт. | 1 |  |  |  |  | 0
| Шумоглушитель | KNK 315/6 |  | NED | шт. | 2 |  |  |  |  | 0
| Решетка вентиляционная 200х100 | АМН 200х100 |  | Арктика | шт. | 5 |  |  | 0 | 0 | 0
| Сетка защитная металлическая оцинкованная 20х20 мм | Сетка защитная 300х300 |  | Arktos | шт. | 1 |  |  | 0 | 0 | 0
| Воздуховод из оцинкованной стали S=0,8мм 200x100 | ГОСТ 14918-80 |  |  | м | 15.8 |  |  | 0 | 0 | 0
| Воздуховод из оцинкованной стали S=0,8мм 200x150 | ГОСТ 14918-80 |  |  | м | 25.5 |  |  | 0 | 0 | 0
| Воздуховод из оцинкованной стали S=0,8мм 250x200 | ГОСТ 14918-80 |  |  | м | 19.1 |  |  | 0 | 0 | 0
| Воздуховод из оцинкованной стали S=0,8мм 300x300 | ГОСТ 14918-80 |  |  | м | 1.5 |  |  | 0 | 0 | 0
| Заглушка воздуховода торцевая прямоугольного сечения из оцинкованной стали S=0,8мм 200x100 |  |  |  | шт. | 1 |  |  |  |  | 0
| Отвод прямоугольного сечения из оцинкованной стали S=0,8мм 30° 150x200-150x200 |  |  |  | шт. | 2 |  |  |  |  | 0
| Отвод прямоугольного сечения из оцинкованной стали S=0,8мм 30° 200x250-200x250 |  |  |  | шт. | 2 |  |  |  |  | 0
| Отвод прямоугольного сечения из оцинкованной стали S=0,8мм 45° 150x200-150x200 |  |  |  | шт. | 6 |  |  |  |  | 0
| Отвод прямоугольного сечения из оцинкованной стали S=0,8мм 90° 150x200-150x200 |  |  |  | шт. | 4 |  |  |  |  | 0
| Отвод прямоугольного сечения из оцинкованной стали S=0,8мм 90° 200x150-200x150 |  |  |  | шт. | 6 |  |  |  |  | 0
| Отвод прямоугольного сечения из оцинкованной стали S=0,8мм 90° 250x200-250x200 |  |  |  | шт. | 3 |  |  |  |  | 0
| Отвод прямоугольного сечения из оцинкованной стали S=0,8мм 90° 300x300-300x300 |  |  |  | шт. | 1 |  |  |  |  | 0
| Переход воздуховодов прямоугольного сечения из оцинкованной стали S=0,8мм 200x150-200x100 |  |  |  | шт. | 1 |  |  |  |  | 0
| Переход воздуховодов прямоугольного сечения из оцинкованной стали S=0,8мм 250x200-200x150 |  |  |  | шт. | 1 |  |  |  |  | 0
| Переход с круглого на прямоугольное сечение из оцинкованной стали S=0,8мм Ø315-250x200 |  |  |  | шт. | 1 |  |  |  |  | 0
| Переход с круглого на прямоугольное сечение из оцинкованной стали S=0,8мм 300x300-Ø315 |  |  |  | шт. | 1 |  |  |  |  | 0
| Огнезащитное покрытие EI60 | ТЕХНО 80 ОП Ф |  | ТЕХНОНИКОЛЬ | м2 | 3.7 |  |  | 0 | 0 | 0
П1.1.7 | [8 empty] | 0 | 0 | 0
| Радиальный вентилятор KVR | KVR 200/1 |  | NED | шт. | 1 |  |  | 0 | 0 | 0
| Клапан нормально открытый | КЛОП-2(120)-НО-125(Нп)-МВ(220)-Н |  | ВИНГС-М | шт. | 1 |  |  | 0 | 0 | 0
| Клапан противопожарный нормально открытый | КЛОП-3(90)-НО-К-250х250-МВ(220)-СН-В-К |  | ВИНГС-М | шт. | 1 |  |  | 0 | 0 | 0
| Водяной нагреватель для круглых каналов KWH | KWN 200/2 |  | NED | шт. | 1 |  |  |  |  | 0
| Противопожарный клапан канального типа c электромеханическим приводом ELLAR EL5SP230 | mcr FID-120-НО-K1-200x100-МВ(220)-СН |  | Merkor-PRUF | шт. | 2 |  |  | 0 | 0 | 0
| Дроссель-клапан для круглых воздуховодов | КВК-125М |  | Арктика | шт. | 1 |  |  | 0 | 0 | 0
| Дроссель-клапан прямоугольного сечения | ABK 200x100 |  | Арктика | шт. | 3 |  |  | 0 | 0 | 0
| Регулирующая заслонка для круглых каналов | KCH 200 |  | NED | шт. | 1 |  |  |  |  | 0
| Фильтр кассетный для круглых каналов KFC | KFC 200 |  | NED | шт. | 1 |  |  |  |  | 0
| Шумоглушитель | KNK 200/6 |  | NED | шт. | 2 |  |  |  |  | 0
| Решетка вентиляционная 200х100 | АМН 200х100 |  | Арктика | шт. | 3 |  |  | 0 | 0 | 0
| Решетка вентиляционная 300х100 | АМН 300х100 |  | Арктика | шт. | 1 |  |  | 0 | 0 | 0
| Сетка защитная металлическая оцинкованная 20х20 мм | Сетка защитная 250х250 |  | Arktos | шт. | 1 |  |  | 0 | 0 | 0
| Воздуховод из оцинкованной стали S=0,8мм 200x100 | ГОСТ 14918-80 |  |  | м | 23 |  |  | 0 | 0 | 0
| Воздуховод из оцинкованной стали S=0,8мм 200x200 | ГОСТ 14918-80 |  |  | м | 0.8 |  |  | 0 | 0 | 0
| Воздуховод из оцинкованной стали S=0,8мм Ø125 | ГОСТ 14918-80 |  |  | м | 1.6 |  |  | 0 | 0 | 0
| Воздуховод из оцинкованной стали S=0,8мм 250x250 | ГОСТ 14918-80 |  |  | м | 0.6 |  |  | 0 | 0 | 0
| Воздуховод из оцинкованной стали S=0,8мм Ø200 | ГОСТ 14918-80 |  |  | м | 0.1 |  |  | 0 | 0 | 0
| Заглушка воздуховода торцевая прямоугольного сечения из оцинкованной стали S=0,8мм 100x200 |  |  |  | шт. | 1 |  |  |  |  | 0
| Заглушка воздуховода торцевая прямоугольного сечения из оцинкованной стали S=0,8мм 200x100 |  |  |  | шт. | 2 |  |  |  |  | 0
| Заглушка круглая из оцинкованной стали S=0,8мм Ø125 |  |  |  | шт. | 1 |  |  |  |  | 0
| Отвод круглого сечения из оцинкованной стали S=0,8мм 90° Ø125-Ø125 |  |  |  | шт. | 1 |  |  |  |  | 0
| Отвод прямоугольного сечения из оцинкованной стали S=0,8мм 30° 100x200-100x200 |  |  |  | шт. | 2 |  |  |  |  | 0
| Отвод прямоугольного сечения из оцинкованной стали S=0,8мм 45° 100x200-100x200 |  |  |  | шт. | 2 |  |  |  |  | 0
| Отвод прямоугольного сечения из оцинкованной стали S=0,8мм 90° 200x100-200x100 |  |  |  | шт. | 4 |  |  |  |  | 0
| Отвод прямоугольного сечения из оцинкованной стали S=0,8мм 90° 250x250-250x250 |  |  |  | шт. | 1 |  |  |  |  | 0
| Переход воздуховодов прямоугольного сечения из оцинкованной стали S=0,8мм 200x200-200x100 |  |  |  | шт. | 1 |  |  |  |  | 0
| Переход воздуховодов прямоугольного сечения из оцинкованной стали плоский S=0,8мм 100x200-200x100 |  |  |  | шт. | 1 |  |  |  |  | 0
| Переход с круглого на прямоугольное сечение из оцинкованной стали S=0,8мм 200x200-Ø200 |  |  |  | шт. | 1 |  |  |  |  | 0
| Переход с круглого на прямоугольное сечение из оцинкованной стали S=0,8мм 250x250-Ø200 |  |  |  | шт. | 1 |  |  |  |  | 0
| Огнезащитное покрытие EI60 | ТЕХНО 80 ОП Ф |  | ТЕХНОНИКОЛЬ | м2 | 1.9 |  |  | 0 | 0 | 0
П1.2.6 | [8 empty] | 0 | 0 | 0
| Радиальный вентилятор KVR | KVR 160/1 |  | NED | шт. | 1 |  |  | 0 | 0 | 0
| Клапан нормально открытый | КЛОП-2(60)-НО-200(Нп)-МВ(220)-Н |  | ВИНГС-М | шт. | 1 |  |  | 0 | 0 | 0
| Водяной нагреватель для круглых каналов KWH | KWN 160/2 |  | NED | шт. | 1 |  |  |  |  | 0
| Противопожарный клапан канального типа c электромеханическим приводом ELLAR EL5SP230 | mcr FID-120-НО-K1-150x100-МВ(220)-СН |  | Merkor-PRUF | шт. | 2 |  |  | 0 | 0 | 0
| Регулирующая заслонка для круглых каналов | KCH 160 |  | NED | шт. | 1 |  |  |  |  | 0
| Фильтр кассетный для круглых каналов KFC | KFC 160 |  | NED | шт. | 1 |  |  |  |  | 0
| Шумоглушитель | KNK 160/6 |  | NED | шт. | 2 |  |  |  |  | 0
| Решетка вентиляционная 250х100 | АМН 250х100 |  | Арктика | шт. | 1 |  |  | 0 | 0 | 0
| Сетка защитная металлическая оцинкованная 20х20 мм Ø200 | ГОСТ 3826-82 |  |  | м² | 0.1 |  |  | 0 | 0 | 0
| Воздуховод из оцинкованной стали S=0,8мм 150x100 | ГОСТ 14918-80 |  |  | м | 29.3 |  |  | 0 | 0 | 0
| Воздуховод из оцинкованной стали S=0,8мм 250x100 | ГОСТ 14918-80 |  |  | м | 0.1 |  |  | 0 | 0 | 0
| Воздуховод из оцинкованной стали S=0,8мм Ø200 | ГОСТ 14918-80 |  |  | м | 0.6 |  |  | 0 | 0 | 0
| Заглушка воздуховода торцевая прямоугольного сечения из оцинкованной стали S=0,8мм 150x100 |  |  |  | шт. | 1 |  |  |  |  | 0
| Отвод прямоугольного сечения из оцинкованной стали S=0,8мм 45° 100x150-100x150 |  |  |  | шт. | 4 |  |  |  |  | 0
| Отвод прямоугольного сечения из оцинкованной стали S=0,8мм 45° 150x100-150x100 |  |  |  | шт. | 2 |  |  |  |  | 0
| Отвод прямоугольного сечения из оцинкованной стали S=0,8мм 90° 100x150-100x150 |  |  |  | шт. | 2 |  |  |  |  | 0
| Отвод прямоугольного сечения из оцинкованной стали S=0,8мм 90° 150x100-150x100 |  |  |  | шт. | 9 |  |  |  |  | 0
| Переход воздуховодов круглого сечения из оцинкованной стали S=0,8мм Ø200-Ø160 |  |  |  | шт. | 1 |  |  |  |  | 0
| Переход с круглого на прямоугольное сечение из оцинкованной стали S=0,8мм Ø160-150x100 |  |  |  | шт. | 1 |  |  |  |  | 0
| Огнезащитное покрытие EI60 | ТЕХНО 80 ОП Ф |  | ТЕХНОНИКОЛЬ | м2 | 0.7 |  |  | 0 | 0 | 0
П1.2.7 | [8 empty] | 0 | 0 | 0
| Радиальный вентилятор KVR | KVR 315/1 |  | NED | шт. | 1 |  |  | 0 | 0 | 0
| Клапан противопожарный нормально открытый | КЛОП-3(90)-НО-К-150х300-МВ(220)-СН-В-К |  | ВИНГС-М | шт. | 1 |  |  | 0 | 0 | 0
| Клапан противопожарный нормально открытый | КЛОП-3(90)-НО-К-200х150-МВ(220)-СН-В-К |  | ВИНГС-М | шт. | 2 |  |  | 0 | 0 | 0
| Клапан противопожарный нормально открытый | КЛОП-3(90)-НО-К-400х300-МВ(220)-СН-В-К |  | ВИНГС-М | шт. | 1 |  |  | 0 | 0 | 0
| Водяной нагреватель для круглых каналов KWH | KWN 315/2 |  | NED | шт. | 1 |  |  |  |  | 0
| Противопожарный клапан канального типа c электромеханическим приводом belimo | mcr FID-120-НО-K1-200x100-МВF(220)-СН |  | Merkor-PRUF | шт. | 3 |  |  | 0 | 0 | 0
| Дроссель-клапан для круглых воздуховодов | КВК-100М |  | Арктика | шт. | 1 |  |  | 0 | 0 | 0
| Дроссель-клапан для круглых воздуховодов | КВК-125М |  | Арктика | шт. | 1 |  |  | 0 | 0 | 0
| Дроссель-клапан прямоугольного сечения | ABK 200x100 |  | Арктика | шт. | 1 |  |  | 0 | 0 | 0
| Дроссель-клапан прямоугольного сечения | ABK 200x150 |  | Арктика | шт. | 1 |  |  | 0 | 0 | 0
| Регулирующая заслонка для круглых каналов | KCH 315 |  | NED | шт. | 1 |  |  |  |  | 0
| Фильтр кассетный для круглых каналов KFC | KFC 315 |  | NED | шт. | 1 |  |  |  |  | 0
| Шумоглушитель | KNK 315/6 |  | NED | шт. | 2 |  |  |  |  | 0
| Решетка вентиляционная 200х100 | АМН 200х100 |  | Арктика | шт. | 3 |  |  | 0 | 0 | 0
| Решетка вентиляционная 200х150 | АМН 200х150 |  | Арктика | шт. | 1 |  |  | 0 | 0 | 0
| Решетка вентиляционная 300х150 | АМН 300х150 |  | Арктика | шт. | 1 |  |  | 0 | 0 | 0
| Сетка защитная металлическая оцинкованная 20х20 мм | Сетка защитная 400х300 |  | Arktos | шт. | 1 |  |  | 0 | 0 | 0
| Воздуховод из оцинкованной стали S=0,8мм 200x100 | ГОСТ 14918-80 |  |  | м | 1.5 |  |  | 0 | 0 | 0
| Воздуховод из оцинкованной стали S=0,8мм 200x150 | ГОСТ 14918-80 |  |  | м | 26.5 |  |  | 0 | 0 | 0
| Воздуховод из оцинкованной стали S=0,8мм 250x150 | ГОСТ 14918-80 |  |  | м | 0.8 |  |  | 0 | 0 | 0
| Воздуховод из оцинкованной стали S=0,8мм Ø100 | ГОСТ 14918-80 |  |  | м | 4.8 |  |  | 0 | 0 | 0
| Воздуховод из оцинкованной стали S=0,8мм Ø125 | ГОСТ 14918-80 |  |  | м | 1.2 |  |  | 0 | 0 | 0
| Воздуховод из оцинкованной стали S=0,8мм Ø160 | ГОСТ 14918-80 |  |  | м | 7.2 |  |  | 0 | 0 | 0
| Воздуховод из оцинкованной стали S=0,8мм 300x150 | ГОСТ 14918-80 |  |  | м | 0.4 |  |  | 0 | 0 | 0
| Воздуховод из оцинкованной стали S=0,8мм 300x200 | ГОСТ 14918-80 |  |  | м | 0.8 |  |  | 0 | 0 | 0
| Воздуховод из оцинкованной стали S=0,8мм 400x300 | ГОСТ 14918-80 |  |  | м | 0.4 |  |  | 0 | 0 | 0
| Заглушка круглая из оцинкованной стали S=0,8мм Ø160 |  |  |  | шт. | 1 |  |  |  |  | 0
| Отвод круглого сечения из оцинкованной стали S=0,8мм 45° Ø160-Ø160 |  |  |  | шт. | 6 |  |  |  |  | 0
| Отвод круглого сечения из оцинкованной стали S=0,8мм 90° Ø100-Ø100 |  |  |  | шт. | 1 |  |  |  |  | 0
| Отвод круглого сечения из оцинкованной стали S=0,8мм 90° Ø125-Ø125 |  |  |  | шт. | 2 |  |  |  |  | 0
| Отвод прямоугольного сечения из оцинкованной стали S=0,8мм 45° 150x200-150x200 |  |  |  | шт. | 4 |  |  |  |  | 0
| Отвод прямоугольного сечения из оцинкованной стали S=0,8мм 45° 200x150-200x150 |  |  |  | шт. | 4 |  |  |  |  | 0
| Отвод прямоугольного сечения из оцинкованной стали S=0,8мм 90° 150x200-150x200 |  |  |  | шт. | 2 |  |  |  |  | 0
| Отвод прямоугольного сечения из оцинкованной стали S=0,8мм 90° 150x250-150x250 |  |  |  | шт. | 1 |  |  |  |  | 0
| Отвод прямоугольного сечения из оцинкованной стали S=0,8мм 90° 200x100-200x100 |  |  |  | шт. | 1 |  |  |  |  | 0
| Отвод прямоугольного сечения из оцинкованной стали S=0,8мм 90° 200x150-200x150 |  |  |  | шт. | 3 |  |  |  |  | 0
| Отвод прямоугольного сечения из оцинкованной стали S=0,8мм 90° 300x200-300x200 |  |  |  | шт. | 1 |  |  |  |  | 0
| Переход воздуховодов прямоугольного сечения из оцинкованной стали S=0,8мм 250x150-200x150 |  |  |  | шт. | 1 |  |  |  |  | 0
| Переход воздуховодов прямоугольного сечения из оцинкованной стали S=0,8мм 300x150-200x150 |  |  |  | шт. | 1 |  |  |  |  | 0
| Переход воздуховодов прямоугольного сечения из оцинкованной стали S=0,8мм 300x200-200x150 |  |  |  | шт. | 1 |  |  |  |  | 0
| Переход с круглого на прямоугольное сечение из оцинкованной стали S=0,8мм 200x100-Ø100 |  |  |  | шт. | 1 |  |  |  |  | 0
| Переход с круглого на прямоугольное сечение из оцинкованной стали S=0,8мм 200x100-Ø125 |  |  |  | шт. | 1 |  |  |  |  | 0
| Переход с круглого на прямоугольное сечение из оцинкованной стали S=0,8мм 200x150-Ø160 |  |  |  | шт. | 1 |  |  |  |  | 0
| Переход с круглого на прямоугольное сечение из оцинкованной стали S=0,8мм Ø315-300x200 |  |  |  | шт. | 1 |  |  |  |  | 0
| Переход с круглого на прямоугольное сечение из оцинкованной стали S=0,8мм 400x300-Ø315 |  |  |  | шт. | 1 |  |  |  |  | 0
| Огнезащитное покрытие EI60 | ТЕХНО 80 ОП Ф |  | ТЕХНОНИКОЛЬ | м2 | 1.3 |  |  | 0 | 0 | 0
| Воздуховод из оцинкованной стали S=0,8мм 400x300 | ГОСТ 14918-80 |  |  | м | 0.1 |  |  | 0 | 0 | 0
| Огнезащитное покрытие EI60 | ТЕХНО 80 ОП Ф |  | ТЕХНОНИКОЛЬ | м2 | 0.2 |  |  | 0 | 0 | 0
П1.3.7 | [8 empty] | 0 | 0 | 0
| Радиальный вентилятор KVR | KVR 250/1 |  | NED | шт. | 1 |  |  | 0 | 0 | 0
| Клапан противопожарный нормально открытый | КЛОП-3(90)-НО-К-200х200-МВ(220)-СН-В-К |  | ВИНГС-М | шт. | 1 |  |  | 0 | 0 | 0
| Водяной нагреватель для круглых каналов KWH | KWN 250/2 |  | NED | шт. | 1 |  |  |  |  | 0
| Противопожарный клапан канального типа c электромеханическим приводом belimo | mcr FID-120-НО-K1-200x100-МВF(220)-СН |  | Merkor-PRUF | шт. | 2 |  |  | 0 | 0 | 0
| Регулирующая заслонка для круглых каналов | KCH 250 |  | NED | шт. | 1 |  |  |  |  | 0
| Фильтр кассетный для круглых каналов KFC | KFC 250 |  | NED | шт. | 1 |  |  |  |  | 0
| Шумоглушитель | KNK 250/6 |  | NED | шт. | 2 |  |  |  |  | 0
| Решетка вентиляционная 200х100 | АМН 200х100 |  | Арктика | шт. | 2 |  |  | 0 | 0 | 0
| Воздуховод из оцинкованной стали S=0,8мм 200x100 | ГОСТ 14918-80 |  |  | м | 42.4 |  |  | 0 | 0 | 0
| Воздуховод из оцинкованной стали S=0,8мм 200x150 | ГОСТ 14918-80 |  |  | м | 5 |  |  | 0 | 0 | 0
| Воздуховод из оцинкованной стали S=0,8мм Ø125 | ГОСТ 14918-80 |  |  | м | 6.4 |  |  | 0 | 0 | 0
| Воздуховод из оцинкованной стали S=0,8мм Ø200 | ГОСТ 14918-80 |  |  | м | 1.7 |  |  | 0 | 0 | 0
| Воздуховод из оцинкованной стали S=0,8мм 200x200 | ГОСТ 14918-80 |  |  | м | 0.6 |  |  | 0 | 0 | 0
| Заглушка круглая из оцинкованной стали S=0,8мм Ø125 |  |  |  | шт. | 1 |  |  |  |  | 0
| Отвод круглого сечения из оцинкованной стали S=0,8мм 90° Ø200-Ø200 |  |  |  | шт. | 2 |  |  |  |  | 0
| Отвод прямоугольного сечения из оцинкованной стали S=0,8мм 30° 100x200-100x200 |  |  |  | шт. | 2 |  |  |  |  | 0
| Отвод прямоугольного сечения из оцинкованной стали S=0,8мм 30° 150x200-150x200 |  |  |  | шт. | 2 |  |  |  |  | 0
| Отвод прямоугольного сечения из оцинкованной стали S=0,8мм 45° 100x200-100x200 |  |  |  | шт. | 6 |  |  |  |  | 0
| Отвод прямоугольного сечения из оцинкованной стали S=0,8мм 45° 200x150-200x150 |  |  |  | шт. | 2 |  |  |  |  | 0
| Отвод прямоугольного сечения из оцинкованной стали S=0,8мм 90° 100x200-100x200 |  |  |  | шт. | 8 |  |  |  |  | 0
| Отвод прямоугольного сечения из оцинкованной стали S=0,8мм 90° 200x100-200x100 |  |  |  | шт. | 12 |  |  |  |  | 0
| Отвод прямоугольного сечения из оцинкованной стали S=0,8мм 90° 200x150-200x150 |  |  |  | шт. | 1 |  |  |  |  | 0
| Переход воздуховодов круглого сечения из оцинкованной стали S=0,8мм Ø250-Ø200 |  |  |  | шт. | 1 |  |  |  |  | 0
| Переход воздуховодов прямоугольного сечения из оцинкованной стали плоский S=0,8мм 200x150-200x100 |  |  |  | шт. | 1 |  |  |  |  | 0
| Переход с круглого на прямоугольное сечение из оцинкованной стали S=0,8мм 200x100-Ø125 |  |  |  | шт. | 1 |  |  |  |  | 0
| Переход с круглого на прямоугольное сечение из оцинкованной стали S=0,8мм Ø200-200x150 |  |  |  | шт. | 1 |  |  |  |  | 0
| Переход с круглого на прямоугольное сечение из оцинкованной стали S=0,8мм Ø250-200x200 |  |  |  | шт. | 1 |  |  |  |  | 0
| Огнезащитное покрытие EI60 | ТЕХНО 80 ОП Ф |  | ТЕХНОНИКОЛЬ | м2 | 1 |  |  | 0 | 0 | 0
| Сетка защитная металлическая оцинкованная 20х20 мм | Сетка защитная 200х200 |  | Arktos | шт. | 1 |  |  | 0 | 0 | 0
| Воздуховод из оцинкованной стали S=0,8мм 200x200 | ГОСТ 14918-80 |  |  | м | 0.1 |  |  | 0 | 0 | 0
| Огнезащитное покрытие EI60 | ТЕХНО 80 ОП Ф |  | ТЕХНОНИКОЛЬ | м2 | 0.1 |  |  | 0 | 0 | 0
П1.3.8 | [8 empty] | 0 | 0 | 0
| Приточная установка L=3390 м3/ч, P=250 Па, Ny= 1.5 кВт | VRN 60-35/31.2D |  | NED | шт. | 1 |  |  | 0 | 0 | 0
| Клапан противопожарный нормально открытый | КЛОП-3(90)-НО-К-600х500-МВ(220)-СН-В-К |  | ВИНГС-М | шт. | 2 |  |  | 0 | 0 | 0
| Дроссель-клапан прямоугольного сечения | ABK 500x200 |  | Арктика | шт. | 4 |  |  | 0 | 0 | 0
| Решетка вентиляционная 500х200 | АМН 500х200 |  | Арктика | шт. | 4 |  |  | 0 | 0 | 0
| Сетка защитная металлическая оцинкованная 20х20 мм | Сетка защитная 600х500 |  | Arktos | шт. | 1 |  |  | 0 | 0 | 0
| Воздуховод из оцинкованной стали S=0,8мм 250x200 | ГОСТ 14918-80 |  |  | м | 10.4 |  |  | 0 | 0 | 0
| Воздуховод из оцинкованной стали S=0,8мм 400x250 | ГОСТ 14918-80 |  |  | м | 5.4 |  |  | 0 | 0 | 0
| Воздуховод из оцинкованной стали S=0,8мм 500x200 | ГОСТ 14918-80 |  |  | м | 2 |  |  | 0 | 0 | 0
| Воздуховод из оцинкованной стали S=0,8мм 550x250 | ГОСТ 14918-80 |  |  | м | 1.6 |  |  | 0 | 0 | 0
| Воздуховод из оцинкованной стали S=0,8мм 600x350 | ГОСТ 14918-80 |  |  | м | 0.4 |  |  | 0 | 0 | 0
| Воздуховод из оцинкованной стали S=0,8мм 750x250 | ГОСТ 14918-80 |  |  | м | 3.6 |  |  | 0 | 0 | 0
| Воздуховод из оцинкованной стали S=0,8мм 600x350 | ГОСТ 14918-80 |  |  | м | 0.9 |  |  | 0 | 0 | 0
| Воздуховод из оцинкованной стали S=0,8мм 600x500 | ГОСТ 14918-80 |  |  | м | 6.8 |  |  | 0 | 0 | 0
| Воздуховод из оцинкованной стали S=0,8мм 700x400 | ГОСТ 14918-80 |  |  | м | 1.8 |  |  | 0 | 0 | 0
| Заглушка воздуховода торцевая прямоугольного сечения из оцинкованной стали S=0,8мм 250x200 |  |  |  | шт. | 2 |  |  |  |  | 0
| Заглушка воздуховода торцевая прямоугольного сечения из оцинкованной стали S=0,8мм 750x250 |  |  |  | шт. | 1 |  |  |  |  | 0
| Отвод прямоугольного сечения из оцинкованной стали S=0,8мм 45° 200x250-200x250 |  |  |  | шт. | 2 |  |  |  |  | 0
| Отвод прямоугольного сечения из оцинкованной стали S=0,8мм 90° 750x250-750x250 |  |  |  | шт. | 1 |  |  |  |  | 0
| Отвод прямоугольного сечения из оцинкованной стали S=0,8мм 30° 400x700-400x700 |  |  |  | шт. | 2 |  |  |  |  | 0
| Отвод прямоугольного сечения из оцинкованной стали S=0,8мм 45° 600x350-600x350 |  |  |  | шт. | 1 |  |  |  |  | 0
| Отвод прямоугольного сечения из оцинкованной стали S=0,8мм 45° 700x400-700x400 |  |  |  | шт. | 1 |  |  |  |  | 0
| Отвод прямоугольного сечения из оцинкованной стали S=0,8мм 90° 600x500-600x500 |  |  |  | шт. | 2 |  |  |  |  | 0
| Переход воздуховодов прямоугольного сечения из оцинкованной стали плоский S=0,8мм 400x250-250x200 |  |  |  | шт. | 1 |  |  |  |  | 0
| Переход воздуховодов прямоугольного сечения из оцинкованной стали плоский S=0,8мм 550x250-400x250 |  |  |  | шт. | 1 |  |  |  |  | 0
| Переход воздуховодов прямоугольного сечения из оцинкованной стали плоский S=0,8мм 600x500-700x400 |  |  |  | шт. | 1 |  |  |  |  | 0
| Переход воздуховодов прямоугольного сечения из оцинкованной стали плоский S=0,8мм 700x400-600x350 |  |  |  | шт. | 1 |  |  |  |  | 0
| Переход воздуховодов прямоугольного сечения из оцинкованной стали угловой S=0,8мм 600x350-750x250 |  |  |  | шт. | 1 |  |  |  |  | 0
| Огнезащитное покрытие EI60 | ТЕХНО 80 ОП Ф |  | ТЕХНОНИКОЛЬ | м2 | 31.8 |  |  | 0 | 0 | 0
П1.3.9 | [8 empty] | 0 | 0 | 0
| Радиальный вентилятор KVR | KVR 250/1 |  | NED | шт. | 1 |  |  | 0 | 0 | 0
| Клапан нормально открытый | КЛОП-2(60)-НО-100(Нп)-МВ(220)-Н |  | ВИНГС-М | шт. | 1 |  |  | 0 | 0 | 0
| Клапан нормально открытый | КЛОП-2(60)-НО-125(Нп)-МВ(220)-Н |  | ВИНГС-М | шт. | 3 |  |  | 0 | 0 | 0
| Клапан противопожарный нормально открытый | КЛОП-3(90)-НО-К-150х200-МВ(220)-СН-В-К |  | ВИНГС-М | шт. | 1 |  |  | 0 | 0 | 0
| Клапан противопожарный нормально открытый | КЛОП-3(90)-НО-К-250х250-МВ(220)-СН-В-К |  | ВИНГС-М | шт. | 1 |  |  | 0 | 0 | 0
| Водяной нагреватель для круглых каналов KWH | KWN 250/2 |  | NED | шт. | 1 |  |  |  |  | 0
| Дроссель-клапан для круглых воздуховодов | КВК-100М |  | Арктика | шт. | 1 |  |  | 0 | 0 | 0
| Дроссель-клапан для круглых воздуховодов | КВК-125М |  | Арктика | шт. | 3 |  |  | 0 | 0 | 0
| Дроссель-клапан для круглых воздуховодов | КВК-160М |  | Арктика | шт. | 1 |  |  | 0 | 0 | 0
| Регулирующая заслонка для круглых каналов | KCH 250 |  | NED | шт. | 1 |  |  |  |  | 0
| Фильтр кассетный для круглых каналов KFC | KFC 250 |  | NED | шт. | 1 |  |  |  |  | 0
| Шумоглушитель | KNK 250/6 |  | NED | шт. | 2 |  |  |  |  | 0
| Решетка вентиляционная 200х100 | АМН 200х100 |  | Арктика | шт. | 4 |  |  | 0 | 0 | 0
| Решетка вентиляционная 300х100 | АМН 300х100 |  | Арктика | шт. | 1 |  |  | 0 | 0 | 0
| Сетка защитная металлическая оцинкованная 20х20 мм | Сетка защитная 250х250 |  | Arktos | шт. | 1 |  |  | 0 | 0 | 0
| Воздуховод из оцинкованной стали S=0,8мм 200x100 | ГОСТ 14918-80 |  |  | м | 2 |  |  | 0 | 0 | 0
| Воздуховод из оцинкованной стали S=0,8мм 200x150 | ГОСТ 14918-80 |  |  | м | 27 |  |  | 0 | 0 | 0
| Воздуховод из оцинкованной стали S=0,8мм Ø100 | ГОСТ 14918-80 |  |  | м | 1.8 |  |  | 0 | 0 | 0
| Воздуховод из оцинкованной стали S=0,8мм Ø125 | ГОСТ 14918-80 |  |  | м | 9.7 |  |  | 0 | 0 | 0
| Воздуховод из оцинкованной стали S=0,8мм Ø160 | ГОСТ 14918-80 |  |  | м | 2.1 |  |  | 0 | 0 | 0
| Воздуховод из оцинкованной стали S=0,8мм Ø250 | ГОСТ 14918-80 |  |  | м | 0.9 |  |  | 0 | 0 | 0
| Воздуховод из оцинкованной стали S=0,8мм 250x250 | ГОСТ 14918-80 |  |  | м | 0.6 |  |  | 0 | 0 | 0
| Заглушка круглая из оцинкованной стали S=0,8мм Ø125 |  |  |  | шт. | 4 |  |  |  |  | 0
| Заглушка круглая из оцинкованной стали S=0,8мм Ø160 |  |  |  | шт. | 1 |  |  |  |  | 0
| Заглушка круглая из оцинкованной стали S=0,8мм Ø250 |  |  |  | шт. | 1 |  |  |  |  | 0
| Отвод круглого сечения из оцинкованной стали S=0,8мм 90° Ø100-Ø100 |  |  |  | шт. | 3 |  |  |  |  | 0
| Отвод круглого сечения из оцинкованной стали S=0,8мм 90° Ø125-Ø125 |  |  |  | шт. | 8 |  |  |  |  | 0
| Отвод круглого сечения из оцинкованной стали S=0,8мм 90° Ø160-Ø160 |  |  |  | шт. | 2 |  |  |  |  | 0
| Отвод прямоугольного сечения из оцинкованной стали S=0,8мм 30° 150x200-150x200 |  |  |  | шт. | 4 |  |  |  |  | 0
| Отвод прямоугольного сечения из оцинкованной стали S=0,8мм 45° 200x100-200x100 |  |  |  | шт. | 2 |  |  |  |  | 0
| Отвод прямоугольного сечения из оцинкованной стали S=0,8мм 45° 200x150-200x150 |  |  |  | шт. | 2 |  |  |  |  | 0
| Отвод прямоугольного сечения из оцинкованной стали S=0,8мм 90° 150x200-150x200 |  |  |  | шт. | 2 |  |  |  |  | 0
| Отвод прямоугольного сечения из оцинкованной стали S=0,8мм 90° 200x150-200x150 |  |  |  | шт. | 5 |  |  |  |  | 0
| Переход воздуховодов круглого сечения из оцинкованной стали S=0,8мм Ø125-Ø100 |  |  |  | шт. | 1 |  |  |  |  | 0
| Переход воздуховодов прямоугольного сечения из оцинкованной стали плоский S=0,8мм 200x150-200x100 |  |  |  | шт. | 1 |  |  |  |  | 0
| Переход с круглого на прямоугольное сечение из оцинкованной стали S=0,8мм 200x100-Ø125 |  |  |  | шт. | 1 |  |  |  |  | 0
| Переход с круглого на прямоугольное сечение из оцинкованной стали S=0,8мм 250x250-Ø250 |  |  |  | шт. | 1 |  |  |  |  | 0
| Огнезащитное покрытие EI60 | ТЕХНО 80 ОП Ф |  | ТЕХНОНИКОЛЬ | м2 | 1.2 |  |  | 0 | 0 | 0
П1.4.4 | [8 empty] | 0 | 0 | 0
| Радиальный вентилятор KVR | KVR 315/1 |  | NED | шт. | 1 |  |  | 0 | 0 | 0
| Клапан противопожарный нормально открытый | КЛОП-3(90)-НО-К-150х250-МВ(220)-СН-В-К |  | ВИНГС-М | шт. | 2 |  |  | 0 | 0 | 0
| Клапан противопожарный нормально открытый | КЛОП-3(90)-НО-К-300х300-МВ(220)-СН-В-К |  | ВИНГС-М | шт. | 1 |  |  | 0 | 0 | 0
| Водяной нагреватель для круглых каналов KWH | KWN 315/2 |  | NED | шт. | 1 |  |  |  |  | 0
| Дроссель-клапан прямоугольного сечения | ABK 200x100 |  | Арктика | шт. | 2 |  |  | 0 | 0 | 0
| Регулирующая заслонка для круглых каналов | KCH 315 |  | NED | шт. | 1 |  |  |  |  | 0
| Фильтр кассетный для круглых каналов KFC | KFC 315 |  | NED | шт. | 1 |  |  |  |  | 0
| Шумоглушитель | KNK 315/6 |  | NED | шт. | 2 |  |  |  |  | 0
| Решетка вентиляционная 200х100 | АМН 200х100 |  | Арктика | шт. | 4 |  |  | 0 | 0 | 0
| Сетка защитная металлическая оцинкованная 20х20 мм | Сетка защитная 300х300 |  | Arktos | шт. | 1 |  |  | 0 | 0 | 0
| Воздуховод из оцинкованной стали S=0,8мм 200x100 | ГОСТ 14918-80 |  |  | м | 40.9 |  |  | 0 | 0 | 0
| Воздуховод из оцинкованной стали S=0,8мм 250x150 | ГОСТ 14918-80 |  |  | м | 37.1 |  |  | 0 | 0 | 0
| Воздуховод из оцинкованной стали S=0,8мм Ø250 | ГОСТ 14918-80 |  |  | м | 2.9 |  |  | 0 | 0 | 0
| Воздуховод из оцинкованной стали S=0,8мм 300x300 | ГОСТ 14918-80 |  |  | м | 0.4 |  |  | 0 | 0 | 0
| Заглушка воздуховода торцевая прямоугольного сечения из оцинкованной стали S=0,8мм 200x100 |  |  |  | шт. | 2 |  |  |  |  | 0
| Отвод круглого сечения из оцинкованной стали S=0,8мм 90° Ø250-Ø250 |  |  |  | шт. | 3 |  |  |  |  | 0
| Отвод прямоугольного сечения из оцинкованной стали S=0,8мм 30° 100x200-100x200 |  |  |  | шт. | 4 |  |  |  |  | 0
| Отвод прямоугольного сечения из оцинкованной стали S=0,8мм 30° 250x150-250x150 |  |  |  | шт. | 2 |  |  |  |  | 0
| Отвод прямоугольного сечения из оцинкованной стали S=0,8мм 45° 100x200-100x200 |  |  |  | шт. | 2 |  |  |  |  | 0
| Отвод прямоугольного сечения из оцинкованной стали S=0,8мм 45° 150x250-150x250 |  |  |  | шт. | 12 |  |  |  |  | 0
| Отвод прямоугольного сечения из оцинкованной стали S=0,8мм 90° 150x250-150x250 |  |  |  | шт. | 4 |  |  |  |  | 0
| Отвод прямоугольного сечения из оцинкованной стали S=0,8мм 90° 200x100-200x100 |  |  |  | шт. | 1 |  |  |  |  | 0
| Отвод прямоугольного сечения из оцинкованной стали S=0,8мм 90° 250x150-250x150 |  |  |  | шт. | 6 |  |  |  |  | 0
| Переход воздуховодов круглого сечения из оцинкованной стали S=0,8мм Ø315-Ø250 |  |  |  | шт. | 1 |  |  |  |  | 0
| Переход воздуховодов прямоугольного сечения из оцинкованной стали S=0,8мм 250x150-200x100 |  |  |  | шт. | 1 |  |  |  |  | 0
| Переход с круглого на прямоугольное сечение из оцинкованной стали S=0,8мм Ø250-250x150 |  |  |  | шт. | 1 |  |  |  |  | 0
| Переход с круглого на прямоугольное сечение из оцинкованной стали S=0,8мм 300x300-Ø315 |  |  |  | шт. | 1 |  |  |  |  | 0
| Огнезащитное покрытие EI60 | ТЕХНО 80 ОП Ф |  | ТЕХНОНИКОЛЬ | м2 | 1.1 |  |  | 0 | 0 | 0
П1.4.5 | [8 empty] | 0 | 0 | 0
| Радиальный вентилятор KVR | KVR 315/1 |  | NED | шт. | 1 |  |  | 0 | 0 | 0
| Клапан нормально открытый | КЛОП-2(120)-НО-125(Нп)-МВ(220)-Н |  | ВИНГС-М | шт. | 1 |  |  | 0 | 0 | 0
| Клапан противопожарный нормально открытый | КЛОП-3(90)-НО-К-150х200-МВ(220)-СН-В-К |  | ВИНГС-М | шт. | 1 |  |  | 0 | 0 | 0
| Клапан противопожарный нормально открытый | КЛОП-3(90)-НО-К-300х300-МВ(220)-СН-В-К |  | ВИНГС-М | шт. | 1 |  |  | 0 | 0 | 0
| Водяной нагреватель для круглых каналов KWH | KWN 315/2 |  | NED | шт. | 1 |  |  |  |  | 0
| Противопожарный клапан канального типа c электромеханическим приводом belimo | mcr FID-120-НО-K1-200x100-МВF(220)-СН |  | Merkor-PRUF | шт. | 2 |  |  | 0 | 0 | 0
| Дроссель-клапан для круглых воздуховодов | КВК-125М |  | Арктика | шт. | 1 |  |  | 0 | 0 | 0
| Дроссель-клапан прямоугольного сечения | ABK 200x100 |  | Арктика | шт. | 2 |  |  | 0 | 0 | 0
| Регулирующая заслонка для круглых каналов | KCH 315 |  | NED | шт. | 1 |  |  |  |  | 0
| Фильтр кассетный для круглых каналов KFC | KFC 315 |  | NED | шт. | 1 |  |  |  |  | 0
| Шумоглушитель | KNK 315/6 |  | NED | шт. | 2 |  |  |  |  | 0
| Решетка вентиляционная 200х100 | АМН 200х100 |  | Арктика | шт. | 2 |  |  | 0 | 0 | 0
| Решетка вентиляционная 300х100 | АМН 300х100 |  | Арктика | шт. | 1 |  |  | 0 | 0 | 0
| Решетка вентиляционная 400х100 | АМН 400х100 |  | Арктика | шт. | 1 |  |  | 0 | 0 | 0
| Сетка защитная металлическая оцинкованная 20х20 мм | Сетка защитная 300х300 |  | Arktos | шт. | 1 |  |  | 0 | 0 | 0
| Воздуховод из оцинкованной стали S=0,8мм 200x100 | ГОСТ 14918-80 |  |  | м | 17 |  |  | 0 | 0 | 0
| Воздуховод из оцинкованной стали S=0,8мм 200x150 | ГОСТ 14918-80 |  |  | м | 5.5 |  |  | 0 | 0 | 0
| Воздуховод из оцинкованной стали S=0,8мм Ø125 | ГОСТ 14918-80 |  |  | м | 9.9 |  |  | 0 | 0 | 0
| Воздуховод из оцинкованной стали S=0,8мм Ø200 | ГОСТ 14918-80 |  |  | м | 2.3 |  |  | 0 | 0 | 0
| Воздуховод из оцинкованной стали S=0,8мм Ø250 | ГОСТ 14918-80 |  |  | м | 0.4 |  |  | 0 | 0 | 0
| Воздуховод из оцинкованной стали S=0,8мм 300x100 | ГОСТ 14918-80 |  |  | м | 0.1 |  |  | 0 | 0 | 0
| Воздуховод из оцинкованной стали S=0,8мм 400x100 | ГОСТ 14918-80 |  |  | м | 0.1 |  |  | 0 | 0 | 0
| Воздуховод из оцинкованной стали S=0,8мм 300x300 | ГОСТ 14918-80 |  |  | м | 0.5 |  |  | 0 | 0 | 0
| Заглушка круглая из оцинкованной стали S=0,8мм Ø125 |  |  |  | шт. | 1 |  |  |  |  | 0
| Отвод круглого сечения из оцинкованной стали S=0,8мм 45° Ø200-Ø200 |  |  |  | шт. | 1 |  |  |  |  | 0
| Отвод круглого сечения из оцинкованной стали S=0,8мм 90° Ø125-Ø125 |  |  |  | шт. | 6 |  |  |  |  | 0
| Отвод круглого сечения из оцинкованной стали S=0,8мм 90° Ø200-Ø200 |  |  |  | шт. | 1 |  |  |  |  | 0
| Отвод прямоугольного сечения из оцинкованной стали S=0,8мм 30° 100x200-100x200 |  |  |  | шт. | 2 |  |  |  |  | 0
| Отвод прямоугольного сечения из оцинкованной стали S=0,8мм 30° 200x150-200x150 |  |  |  | шт. | 2 |  |  |  |  | 0
| Отвод прямоугольного сечения из оцинкованной стали S=0,8мм 45° 100x200-100x200 |  |  |  | шт. | 6 |  |  |  |  | 0
| Отвод прямоугольного сечения из оцинкованной стали S=0,8мм 45° 150x200-150x200 |  |  |  | шт. | 1 |  |  |  |  | 0
| Отвод прямоугольного сечения из оцинкованной стали S=0,8мм 90° 200x100-200x100 |  |  |  | шт. | 2 |  |  |  |  | 0
| Переход воздуховодов круглого сечения из оцинкованной стали S=0,8мм Ø250-Ø200 |  |  |  | шт. | 1 |  |  |  |  | 0
| Переход воздуховодов круглого сечения из оцинкованной стали S=0,8мм Ø315-Ø250 |  |  |  | шт. | 1 |  |  |  |  | 0
| Переход воздуховодов прямоугольного сечения из оцинкованной стали S=0,8мм 200x150-200x100 |  |  |  | шт. | 1 |  |  |  |  | 0
| Переход с круглого на прямоугольное сечение из оцинкованной стали S=0,8мм 200x100-Ø125 |  |  |  | шт. | 1 |  |  |  |  | 0
| Переход с круглого на прямоугольное сечение из оцинкованной стали S=0,8мм Ø200-200x150 |  |  |  | шт. | 1 |  |  |  |  | 0
| Переход с круглого на прямоугольное сечение из оцинкованной стали S=0,8мм 300x300-Ø315 |  |  |  | шт. | 1 |  |  |  |  | 0
| Огнезащитное покрытие EI60 | ТЕХНО 80 ОП Ф |  | ТЕХНОНИКОЛЬ | м2 | 1.3 |  |  | 0 | 0 | 0
П2 | [8 empty] | 0 | 0 | 0
| Приточная установка L=9800 м3/ч, P=380 Па, Ny= 3,0 кВт | AIRNED-M6 L/K1/P1/N2.2/H2/V1.0.P56.R-4x15/H1/B1 |  | NED | шт. | 1 |  |  | 0 | 0 | 0
| Клапан нормально открытый | КЛОП-2(120)-НО-200(Нп)-МВ(220)-Н |  | ВИНГС-М | шт. | 1 |  |  | 0 | 0 | 0
| Клапан противопожарный нормально открытый | КЛОП-3(90)-НО-К-300х500-МВ(220)-СН-В-К |  | ВИНГС-М | шт. | 3 |  |  | 0 | 0 | 0
| Клапан противопожарный нормально открытый | КЛОП-3(90)-НО-К-900х400-МВ(220)-СН-В-К |  | ВИНГС-М | шт. | 1 |  |  | 0 | 0 | 0
| Клапан противопожарный нормально открытый | КЛОП-3(90)-НО-К-1000х500-МВ(220)-СН-В-К |  | ВИНГС-М | шт. | 1 |  |  | 0 | 0 | 0
| Клапан противопожарный нормально открытый | КЛОП-3(90)-НО-К-1100х500-МВ(220)-СН-В-К |  | ВИНГС-М | шт. | 1 |  |  | 0 | 0 | 0
| Дроссель-клапан для круглых воздуховодов | КВК-200М |  | Арктика | шт. | 1 |  |  | 0 | 0 | 0
| Дроссель-клапан прямоугольного сечения | ABK 500x300 |  | Арктика | шт. | 3 |  |  | 0 | 0 | 0
| Дроссель-клапан прямоугольного сечения | ABK 600x300 |  | Арктика | шт. | 1 |  |  | 0 | 0 | 0
| Дроссель-клапан прямоугольного сечения | ABK 800x300 |  | Арктика | шт. | 1 |  |  | 0 | 0 | 0
| Решетка вентиляционная 300х150 | АМН 300х150 |  | Арктика | шт. | 1 |  |  | 0 | 0 | 0
| Решетка вентиляционная 800х300 | АМН 800х300 |  | Арктика | шт. | 5 |  |  | 0 | 0 | 0
| Сетка защитная металлическая оцинкованная 20х20 мм | Сетка защитная 1000х500 |  | Arktos | шт. | 1 |  |  | 0 | 0 | 0
| Воздуховод из оцинкованной стали S=0,8мм Ø200 | ГОСТ 14918-80 |  |  | м | 11.5 |  |  | 0 | 0 | 0
| Воздуховод из оцинкованной стали S=0,8мм 300x150 | ГОСТ 14918-80 |  |  | м | 0.1 |  |  | 0 | 0 | 0
| Воздуховод из оцинкованной стали S=0,8мм 500x300 | ГОСТ 14918-80 |  |  | м | 4.8 |  |  | 0 | 0 | 0
| Воздуховод из оцинкованной стали S=0,8мм 550x200 | ГОСТ 14918-80 |  |  | м | 12.9 |  |  | 0 | 0 | 0
| Воздуховод из оцинкованной стали S=0,8мм 600x300 | ГОСТ 14918-80 |  |  | м | 0.5 |  |  | 0 | 0 | 0
| Воздуховод из оцинкованной стали S=0,8мм 800x300 | ГОСТ 14918-80 |  |  | м | 3.2 |  |  | 0 | 0 | 0
| Воздуховод из оцинкованной стали S=0,8мм 900x400 | ГОСТ 14918-80 |  |  | м | 4.2 |  |  | 0 | 0 | 0
| Воздуховод из оцинкованной стали S=0,8мм 1100x500 | ГОСТ 14918-80 |  |  | м | 3.8 |  |  | 0 | 0 | 0
| Воздуховод из оцинкованной стали S=0,8мм 500x300 | ГОСТ 14918-80 |  |  | м | 0.8 |  |  | 0 | 0 | 0
| Воздуховод из оцинкованной стали S=0,8мм 900x400 | ГОСТ 14918-80 |  |  | м | 28.6 |  |  | 0 | 0 | 0
| Воздуховод из оцинкованной стали S=0,8мм 1000x500 | ГОСТ 14918-80 |  |  | м | 0.2 |  |  | 0 | 0 | 0
| Воздуховод из оцинкованной стали S=0,8мм 1100x400 | ГОСТ 14918-80 |  |  | м | 28.3 |  |  | 0 | 0 | 0
| Воздуховод из оцинкованной стали S=0,8мм 1100x500 | ГОСТ 14918-80 |  |  | м | 10.4 |  |  | 0 | 0 | 0
| Заглушка воздуховода торцевая прямоугольного сечения из оцинкованной стали S=0,8мм 500x300 |  |  |  | шт. | 3 |  |  |  |  | 0
| Заглушка круглая из оцинкованной стали S=0,8мм Ø200 |  |  |  | шт. | 1 |  |  |  |  | 0
| Отвод круглого сечения из оцинкованной стали S=0,8мм 45° Ø200-Ø200 |  |  |  | шт. | 1 |  |  |  |  | 0
| Отвод круглого сечения из оцинкованной стали S=0,8мм 90° Ø200-Ø200 |  |  |  | шт. | 7 |  |  |  |  | 0
| Отвод прямоугольного сечения из оцинкованной стали S=0,8мм 45° 200x550-200x550 |  |  |  | шт. | 4 |  |  |  |  | 0
| Отвод прямоугольного сечения из оцинкованной стали S=0,8мм 90° 200x550-200x550 |  |  |  | шт. | 2 |  |  |  |  | 0
| Отвод прямоугольного сечения из оцинкованной стали S=0,8мм 90° 500x1100-500x1100 |  |  |  | шт. | 4 |  |  |  |  | 0
| Отвод прямоугольного сечения из оцинкованной стали S=0,8мм 90° 550x200-550x200 |  |  |  | шт. | 1 |  |  |  |  | 0
| Отвод прямоугольного сечения из оцинкованной стали S=0,8мм 90° 1100x500-1100x500 |  |  |  | шт. | 1 |  |  |  |  | 0
| Отвод прямоугольного сечения из оцинкованной стали S=0,8мм 30° 400x900-400x900 |  |  |  | шт. | 2 |  |  |  |  | 0
| Отвод прямоугольного сечения из оцинкованной стали S=0,8мм 45° 400x900-400x900 |  |  |  | шт. | 2 |  |  |  |  | 0
| Отвод прямоугольного сечения из оцинкованной стали S=0,8мм 45° 400x1100-400x1100 |  |  |  | шт. | 2 |  |  |  |  | 0
| Отвод прямоугольного сечения из оцинкованной стали S=0,8мм 90° 900x400-900x400 |  |  |  | шт. | 1 |  |  |  |  | 0
| Отвод прямоугольного сечения из оцинкованной стали S=0,8мм 90° 1100x500-1100x500 |  |  |  | шт. | 1 |  |  |  |  | 0
| Переход воздуховодов прямоугольного сечения из оцинкованной стали S=0,8мм 800x300-600x300 |  |  |  | шт. | 1 |  |  |  |  | 0
| Переход воздуховодов прямоугольного сечения из оцинкованной стали S=0,8мм 900x400-800x300 |  |  |  | шт. | 1 |  |  |  |  | 0
| Переход воздуховодов прямоугольного сечения из оцинкованной стали S=0,8мм 1040x1040-1100x500 |  |  |  | шт. | 1 |  |  |  |  | 0
| Переход воздуховодов прямоугольного сечения из оцинкованной стали S=0,8мм 1040x540-1000x500 |  |  |  | шт. | 1 |  |  |  |  | 0
| Переход воздуховодов прямоугольного сечения из оцинкованной стали S=0,8мм 1100x400-900x400 |  |  |  | шт. | 1 |  |  |  |  | 0
| Переход воздуховодов прямоугольного сечения из оцинкованной стали плоский S=0,8мм 600x300-550x200 |  |  |  | шт. | 1 |  |  |  |  | 0
| Переход воздуховодов прямоугольного сечения из оцинкованной стали плоский S=0,8мм 1100x500-1100x400 |  |  |  | шт. | 1 |  |  |  |  | 0
| Огнезащитное покрытие EI60 | ТЕХНО 80 ОП Ф |  | ТЕХНОНИКОЛЬ | м2 | 226.6 |  |  | 0 | 0 | 0
| Воздуховод из оцинкованной стали S=0,8мм 1000x500 | ГОСТ 14918-80 |  |  | м | 0.1 |  |  | 0 | 0 | 0
| Огнезащитное покрытие EI60 | ТЕХНО 80 ОП Ф |  | ТЕХНОНИКОЛЬ | м2 | 0.3 |  |  | 0 | 0 | 0
П2.1.5 | [8 empty] | 0 | 0 | 0
| Радиальный вентилятор KVR | KVR 250/1 |  | NED | шт. | 1 |  |  | 0 | 0 | 0
| Клапан противопожарный нормально открытый | КЛОП-3(90)-НО-К-200х250-МВ(220)-СН-В-К |  | ВИНГС-М | шт. | 1 |  |  | 0 | 0 | 0
| Клапан противопожарный нормально открытый | КЛОП-3(90)-НО-К-300х200-МВ(220)-СН-В-К |  | ВИНГС-М | шт. | 1 |  |  | 0 | 0 | 0
| Водяной нагреватель для круглых каналов KWH | KWN 250/2 |  | NED | шт. | 1 |  |  |  |  | 0
| Дроссель-клапан для круглых воздуховодов | КВК-125М |  | Арктика | шт. | 1 |  |  | 0 | 0 | 0
| Дроссель-клапан для круглых воздуховодов | КВК-160М |  | Арктика | шт. | 2 |  |  | 0 | 0 | 0
| Регулирующая заслонка для круглых каналов | KCH 250 |  | NED | шт. | 1 |  |  |  |  | 0
| Фильтр кассетный для круглых каналов KFC | KFC 250 |  | NED | шт. | 1 |  |  |  |  | 0
| Шумоглушитель | KNK 250/6 |  | NED | шт. | 2 |  |  |  |  | 0
| Решетка вентиляционная 150х100 | АМН 150х100 |  | Арктика | шт. | 4 |  |  | 0 | 0 | 0
| Решетка вентиляционная 200х100 | АМН 200х100 |  | Арктика | шт. | 2 |  |  | 0 | 0 | 0
| Сетка защитная металлическая оцинкованная 20х20 мм | Сетка защитная 300х200 |  | Arktos | шт. | 1 |  |  | 0 | 0 | 0
| Воздуховод из оцинкованной стали S=0,8мм 150x100 | ГОСТ 14918-80 |  |  | м | 0.2 |  |  | 0 | 0 | 0
| Воздуховод из оцинкованной стали S=0,8мм 200x100 | ГОСТ 14918-80 |  |  | м | 0.1 |  |  | 0 | 0 | 0
| Воздуховод из оцинкованной стали S=0,8мм 250x200 | ГОСТ 14918-80 |  |  | м | 2.3 |  |  | 0 | 0 | 0
| Воздуховод из оцинкованной стали S=0,8мм Ø100 | ГОСТ 14918-80 |  |  | м | 5.5 |  |  | 0 | 0 | 0
| Воздуховод из оцинкованной стали S=0,8мм Ø125 | ГОСТ 14918-80 |  |  | м | 18.4 |  |  | 0 | 0 | 0
| Воздуховод из оцинкованной стали S=0,8мм Ø160 | ГОСТ 14918-80 |  |  | м | 21.6 |  |  | 0 | 0 | 0
| Воздуховод из оцинкованной стали S=0,8мм 300x200 | ГОСТ 14918-80 |  |  | м | 0.7 |  |  | 0 | 0 | 0
| Заглушка воздуховода торцевая прямоугольного сечения из оцинкованной стали S=0,8мм 250x200 |  |  |  | шт. | 1 |  |  |  |  | 0
| Заглушка круглая из оцинкованной стали S=0,8мм Ø100 |  |  |  | шт. | 1 |  |  |  |  | 0
| Заглушка круглая из оцинкованной стали S=0,8мм Ø125 |  |  |  | шт. | 1 |  |  |  |  | 0
| Отвод круглого сечения из оцинкованной стали S=0,8мм 30° Ø160-Ø160 |  |  |  | шт. | 2 |  |  |  |  | 0
| Отвод круглого сечения из оцинкованной стали S=0,8мм 45° Ø160-Ø160 |  |  |  | шт. | 2 |  |  |  |  | 0
| Отвод круглого сечения из оцинкованной стали S=0,8мм 90° Ø160-Ø160 |  |  |  | шт. | 2 |  |  |  |  | 0
| Отвод прямоугольного сечения из оцинкованной стали S=0,8мм 90° 250x200-250x200 |  |  |  | шт. | 1 |  |  |  |  | 0
| Переход воздуховодов круглого сечения из оцинкованной стали S=0,8мм Ø125-Ø100 |  |  |  | шт. | 1 |  |  |  |  | 0
| Переход воздуховодов круглого сечения из оцинкованной стали S=0,8мм Ø160-Ø125 |  |  |  | шт. | 2 |  |  |  |  | 0
| Переход с круглого на прямоугольное сечение из оцинкованной стали S=0,8мм 250x200-Ø250 |  |  |  | шт. | 1 |  |  |  |  | 0
| Переход с круглого на прямоугольное сечение из оцинкованной стали S=0,8мм 300x200-Ø250 |  |  |  | шт. | 1 |  |  |  |  | 0
| Огнезащитное покрытие EI60 | ТЕХНО 80 ОП Ф |  | ТЕХНОНИКОЛЬ | м2 | 1.4 |  |  | 0 | 0 | 0
П2.1.6 | [8 empty] | 0 | 0 | 0
| Радиальный вентилятор KVR | KVR 200/1 |  | NED | шт. | 1 |  |  | 0 | 0 | 0
| Клапан нормально открытый | КЛОП-2(60)-НО-100(Нп)-МВ(220)-Н |  | ВИНГС-М | шт. | 1 |  |  | 0 | 0 | 0
| Клапан нормально открытый | КЛОП-2(60)-НО-125(Нп)-МВ(220)-Н |  | ВИНГС-М | шт. | 1 |  |  | 0 | 0 | 0
| Клапан противопожарный нормально открытый | КЛОП-3(90)-НО-К-200х150-МВ(220)-СН-В-К |  | ВИНГС-М | шт. | 1 |  |  | 0 | 0 | 0
| Клапан противопожарный нормально открытый | КЛОП-3(90)-НО-К-300х200-МВ(220)-СН-В-К |  | ВИНГС-М | шт. | 1 |  |  | 0 | 0 | 0
| Водяной нагреватель для круглых каналов KWH | KWN 200/2 |  | NED | шт. | 1 |  |  |  |  | 0
| Противопожарный клапан канального типа c электромеханическим приводом ELLAR EL5SP230 | mcr FID-120-НО-K1-150x100-МВ(220)-СН |  | Merkor-PRUF | шт. | 1 |  |  | 0 | 0 | 0
| Дроссель-клапан для круглых воздуховодов | КВК-100М |  | Арктика | шт. | 1 |  |  | 0 | 0 | 0
| Дроссель-клапан для круглых воздуховодов | КВК-125М |  | Арктика | шт. | 2 |  |  | 0 | 0 | 0
| Дроссель-клапан прямоугольного сечения | ABK 150x100 |  | Арктика | шт. | 1 |  |  | 0 | 0 | 0
| Регулирующая заслонка для круглых каналов | KCH 200 |  | NED | шт. | 1 |  |  |  |  | 0
| Фильтр кассетный для круглых каналов KFC | KFC 200 |  | NED | шт. | 1 |  |  |  |  | 0
| Шумоглушитель | KNK 200/6 |  | NED | шт. | 2 |  |  |  |  | 0
| Решетка вентиляционная 150х100 | АМН 150х100 |  | Арктика | шт. | 1 |  |  | 0 | 0 | 0
| Решетка вентиляционная 200х100 | АМН 200х100 |  | Арктика | шт. | 2 |  |  | 0 | 0 | 0
| Решетка вентиляционная 250х100 | АМН 250х100 |  | Арктика | шт. | 1 |  |  | 0 | 0 | 0
| Сетка защитная металлическая оцинкованная 20х20 мм | Сетка защитная 300х200 |  | Arktos | шт. | 1 |  |  | 0 | 0 | 0
| Воздуховод из оцинкованной стали S=0,8мм 150x100 | ГОСТ 14918-80 |  |  | м | 1.2 |  |  | 0 | 0 | 0
| Воздуховод из оцинкованной стали S=0,8мм 200x100 | ГОСТ 14918-80 |  |  | м | 0.1 |  |  | 0 | 0 | 0
| Воздуховод из оцинкованной стали S=0,8мм 200x150 | ГОСТ 14918-80 |  |  | м | 7.8 |  |  | 0 | 0 | 0
| Воздуховод из оцинкованной стали S=0,8мм 250x200 | ГОСТ 14918-80 |  |  | м | 2.3 |  |  | 0 | 0 | 0
| Воздуховод из оцинкованной стали S=0,8мм Ø100 | ГОСТ 14918-80 |  |  | м | 2.2 |  |  | 0 | 0 | 0
| Воздуховод из оцинкованной стали S=0,8мм Ø125 | ГОСТ 14918-80 |  |  | м | 3.5 |  |  | 0 | 0 | 0
| Воздуховод из оцинкованной стали S=0,8мм 300x200 | ГОСТ 14918-80 |  |  | м | 0.5 |  |  | 0 | 0 | 0
| Заглушка воздуховода торцевая прямоугольного сечения из оцинкованной стали S=0,8мм 150x100 |  |  |  | шт. | 1 |  |  |  |  | 0
| Заглушка круглая из оцинкованной стали S=0,8мм Ø100 |  |  |  | шт. | 1 |  |  |  |  | 0
| Заглушка круглая из оцинкованной стали S=0,8мм Ø125 |  |  |  | шт. | 2 |  |  |  |  | 0
| Отвод круглого сечения из оцинкованной стали S=0,8мм 90° Ø100-Ø100 |  |  |  | шт. | 1 |  |  |  |  | 0
| Отвод круглого сечения из оцинкованной стали S=0,8мм 90° Ø125-Ø125 |  |  |  | шт. | 4 |  |  |  |  | 0
| Отвод прямоугольного сечения из оцинкованной стали S=0,8мм 45° 150x200-150x200 |  |  |  | шт. | 2 |  |  |  |  | 0
| Отвод прямоугольного сечения из оцинкованной стали S=0,8мм 90° 100x150-100x150 |  |  |  | шт. | 1 |  |  |  |  | 0
| Отвод прямоугольного сечения из оцинкованной стали S=0,8мм 90° 150x200-150x200 |  |  |  | шт. | 1 |  |  |  |  | 0
| Отвод прямоугольного сечения из оцинкованной стали S=0,8мм 90° 200x150-200x150 |  |  |  | шт. | 2 |  |  |  |  | 0
| Отвод прямоугольного сечения из оцинкованной стали S=0,8мм 90° 200x250-200x250 |  |  |  | шт. | 2 |  |  |  |  | 0
| Отвод прямоугольного сечения из оцинкованной стали S=0,8мм 90° 250x200-250x200 |  |  |  | шт. | 2 |  |  |  |  | 0
| Переход воздуховодов прямоугольного сечения из оцинкованной стали S=0,8мм 200x150-150x100 |  |  |  | шт. | 1 |  |  |  |  | 0
| Переход воздуховодов прямоугольного сечения из оцинкованной стали S=0,8мм 250x200-200x150 |  |  |  | шт. | 1 |  |  |  |  | 0
| Переход воздуховодов прямоугольного сечения из оцинкованной стали S=0,8мм 250x200-200x250 |  |  |  | шт. | 1 |  |  |  |  | 0
| Переход с круглого на прямоугольное сечение из оцинкованной стали S=0,8мм 250x200-Ø200 |  |  |  | шт. | 1 |  |  |  |  | 0
| Переход с круглого на прямоугольное сечение из оцинкованной стали S=0,8мм 300x200-Ø200 |  |  |  | шт. | 1 |  |  |  |  | 0
| Огнезащитное покрытие EI60 | ТЕХНО 80 ОП Ф |  | ТЕХНОНИКОЛЬ | м2 | 1.2 |  |  | 0 | 0 | 0
П2.2.5 | [8 empty] | 0 | 0 | 0
| Радиальный вентилятор KVR | KVR 160/1 |  | NED | шт. | 1 |  |  | 0 | 0 | 0
| Клапан нормально открытый | КЛОП-2(60)-НО-160(Нп)-МВ(220)-Н |  | ВИНГС-М | шт. | 2 |  |  | 0 | 0 | 0
| Клапан противопожарный нормально открытый | КЛОП-3(90)-НО-К-200х200-МВ(220)-СН-В-К |  | ВИНГС-М | шт. | 1 |  |  | 0 | 0 | 0
| Водяной нагреватель для круглых каналов KWH | KWN 160/2 |  | NED | шт. | 1 |  |  |  |  | 0
| Дроссель-клапан для круглых воздуховодов | КВК-100М |  | Арктика | шт. | 1 |  |  | 0 | 0 | 0
| Дроссель-клапан для круглых воздуховодов | КВК-160М |  | Арктика | шт. | 1 |  |  | 0 | 0 | 0
| Регулирующая заслонка для круглых каналов | KCH 160 |  | NED | шт. | 1 |  |  |  |  | 0
| Фильтр кассетный для круглых каналов KFC | KFC 160 |  | NED | шт. | 1 |  |  |  |  | 0
| Шумоглушитель | KNK 160/6 |  | NED | шт. | 2 |  |  |  |  | 0
| Решетка вентиляционная 200х100 | АМН 200х100 |  | Арктика | шт. | 3 |  |  | 0 | 0 | 0
| Сетка защитная металлическая оцинкованная 20х20 мм | Сетка защитная 200х200 |  | Arktos | шт. | 1 |  |  | 0 | 0 | 0
| Воздуховод из оцинкованной стали S=0,8мм 200x100 | ГОСТ 14918-80 |  |  | м | 0.1 |  |  | 0 | 0 | 0
| Воздуховод из оцинкованной стали S=0,8мм Ø100 | ГОСТ 14918-80 |  |  | м | 6.3 |  |  | 0 | 0 | 0
| Воздуховод из оцинкованной стали S=0,8мм Ø125 | ГОСТ 14918-80 |  |  | м | 5 |  |  | 0 | 0 | 0
| Воздуховод из оцинкованной стали S=0,8мм Ø160 | ГОСТ 14918-80 |  |  | м | 18.9 |  |  | 0 | 0 | 0
| Воздуховод из оцинкованной стали S=0,8мм 200x200 | ГОСТ 14918-80 |  |  | м | 1.1 |  |  | 0 | 0 | 0
| Заглушка круглая из оцинкованной стали S=0,8мм Ø100 |  |  |  | шт. | 1 |  |  |  |  | 0
| Отвод круглого сечения из оцинкованной стали S=0,8мм 45° Ø160-Ø160 |  |  |  | шт. | 5 |  |  |  |  | 0
| Отвод круглого сечения из оцинкованной стали S=0,8мм 90° Ø160-Ø160 |  |  |  | шт. | 2 |  |  |  |  | 0
| Переход воздуховодов круглого сечения из оцинкованной стали S=0,8мм Ø125-Ø100 |  |  |  | шт. | 1 |  |  |  |  | 0
| Переход воздуховодов круглого сечения из оцинкованной стали S=0,8мм Ø160-Ø125 |  |  |  | шт. | 1 |  |  |  |  | 0
| Переход с круглого на прямоугольное сечение из оцинкованной стали S=0,8мм 200x200-Ø160 |  |  |  | шт. | 1 |  |  |  |  | 0
| Огнезащитное покрытие EI60 | ТЕХНО 80 ОП Ф |  | ТЕХНОНИКОЛЬ | м2 | 1.7 |  |  | 0 | 0 | 0
П2.2.6 | [8 empty] | 0 | 0 | 0
| Приточная установка L=1430 м3/ч, P=250 Па, Ny= 1,7 кВт | VR 60-30/28.4D |  | NED | шт. | 1 |  |  | 0 | 0 | 0
| Клапан нормально открытый | КЛОП-2(60)-НО-160(Нп)-МВ(220)-Н |  | ВИНГС-М | шт. | 1 |  |  | 0 | 0 | 0
| Клапан нормально открытый | КЛОП-2(120)-НО-125(Нп)-МВ(220)-Н |  | ВИНГС-М | шт. | 3 |  |  | 0 | 0 | 0
| Клапан противопожарный нормально открытый | КЛОП-3(90)-НО-К-150х300-МВ(220)-СН-В-К |  | ВИНГС-М | шт. | 2 |  |  | 0 | 0 | 0
| Клапан противопожарный нормально открытый | КЛОП-3(90)-НО-К-250х150-МВ(220)-СН-В-К |  | ВИНГС-М | шт. | 1 |  |  | 0 | 0 | 0
| Клапан противопожарный нормально открытый | КЛОП-3(90)-НО-К-600х300-МВ(220)-СН-В-К |  | ВИНГС-М | шт. | 1 |  |  | 0 | 0 | 0
| Дроссель-клапан для круглых воздуховодов | КВК-125М |  | Арктика | шт. | 3 |  |  | 0 | 0 | 0
| Дроссель-клапан для круглых воздуховодов | КВК-160М |  | Арктика | шт. | 2 |  |  | 0 | 0 | 0
| Дроссель-клапан прямоугольного сечения | ABK 400x200 |  | Арктика | шт. | 1 |  |  | 0 | 0 | 0
| Решетка вентиляционная 200х100 | АМН 200х100 |  | Арктика | шт. | 2 |  |  | 0 | 0 | 0
| Решетка вентиляционная 250х100 | АМН 250х100 |  | Арктика | шт. | 1 |  |  | 0 | 0 | 0
| Решетка вентиляционная 300х100 | АМН 300х100 |  | Арктика | шт. | 1 |  |  | 0 | 0 | 0
| Решетка вентиляционная 300х150 | АМН 300х150 |  | Арктика | шт. | 1 |  |  | 0 | 0 | 0
| Решетка вентиляционная 400х200 | АМН 400х200 |  | Арктика | шт. | 1 |  |  | 0 | 0 | 0
| Сетка защитная металлическая оцинкованная 20х20 мм | Сетка защитная 600х300 |  | Arktos | шт. | 1 |  |  | 0 | 0 | 0
| Воздуховод из оцинкованной стали S=0,8мм 200x100 | ГОСТ 14918-80 |  |  | м | 0.3 |  |  | 0 | 0 | 0
| Воздуховод из оцинкованной стали S=0,8мм 250x100 | ГОСТ 14918-80 |  |  | м | 0.1 |  |  | 0 | 0 | 0
| Воздуховод из оцинкованной стали S=0,8мм 250x150 | ГОСТ 14918-80 |  |  | м | 2.3 |  |  | 0 | 0 | 0
| Воздуховод из оцинкованной стали S=0,8мм Ø125 | ГОСТ 14918-80 |  |  | м | 1.8 |  |  | 0 | 0 | 0
| Воздуховод из оцинкованной стали S=0,8мм Ø160 | ГОСТ 14918-80 |  |  | м | 20 |  |  | 0 | 0 | 0
| Воздуховод из оцинкованной стали S=0,8мм 300x150 | ГОСТ 14918-80 |  |  | м | 11.1 |  |  | 0 | 0 | 0
| Воздуховод из оцинкованной стали S=0,8мм 400x200 | ГОСТ 14918-80 |  |  | м | 3.9 |  |  | 0 | 0 | 0
| Воздуховод из оцинкованной стали S=0,8мм 600x300 | ГОСТ 14918-80 |  |  | м | 1.2 |  |  | 0 | 0 | 0
| Заглушка круглая из оцинкованной стали S=0,8мм Ø125 |  |  |  | шт. | 3 |  |  |  |  | 0
| Заглушка круглая из оцинкованной стали S=0,8мм Ø160 |  |  |  | шт. | 1 |  |  |  |  | 0
| Отвод круглого сечения из оцинкованной стали S=0,8мм 30° Ø160-Ø160 |  |  |  | шт. | 3 |  |  |  |  | 0
| Отвод круглого сечения из оцинкованной стали S=0,8мм 45° Ø160-Ø160 |  |  |  | шт. | 4 |  |  |  |  | 0
| Отвод круглого сечения из оцинкованной стали S=0,8мм 90° Ø125-Ø125 |  |  |  | шт. | 1 |  |  |  |  | 0
| Отвод круглого сечения из оцинкованной стали S=0,8мм 90° Ø160-Ø160 |  |  |  | шт. | 9 |  |  |  |  | 0
| Отвод прямоугольного сечения из оцинкованной стали S=0,8мм 90° 150x250-150x250 |  |  |  | шт. | 1 |  |  |  |  | 0
| Отвод прямоугольного сечения из оцинкованной стали S=0,8мм 45° 150x300-150x300 |  |  |  | шт. | 2 |  |  |  |  | 0
| Отвод прямоугольного сечения из оцинкованной стали S=0,8мм 45° 300x150-300x150 |  |  |  | шт. | 4 |  |  |  |  | 0
| Отвод прямоугольного сечения из оцинкованной стали S=0,8мм 90° 150x300-150x300 |  |  |  | шт. | 2 |  |  |  |  | 0
| Отвод прямоугольного сечения из оцинкованной стали S=0,8мм 90° 200x400-200x400 |  |  |  | шт. | 2 |  |  |  |  | 0
| Отвод прямоугольного сечения из оцинкованной стали S=0,8мм 90° 300x150-300x150 |  |  |  | шт. | 1 |  |  |  |  | 0
| Переход воздуховодов круглого сечения из оцинкованной стали S=0,8мм Ø160-Ø125 |  |  |  | шт. | 1 |  |  |  |  | 0
| Переход воздуховодов прямоугольного сечения из оцинкованной стали S=0,8мм 400x200-300x150 |  |  |  | шт. | 2 |  |  |  |  | 0
| Переход воздуховодов прямоугольного сечения из оцинкованной стали S=0,8мм 600x300-400x200 |  |  |  | шт. | 1 |  |  |  |  | 0
| Переход с круглого на прямоугольное сечение из оцинкованной стали S=0,8мм 250x150-Ø160 |  |  |  | шт. | 1 |  |  |  |  | 0
| Переход с круглого на прямоугольное сечение из оцинкованной стали S=0,8мм 300x150-Ø160 |  |  |  | шт. | 1 |  |  |  |  | 0
| Огнезащитное покрытие EI60 | ТЕХНО 80 ОП Ф |  | ТЕХНОНИКОЛЬ | м2 | 2.7 |  |  | 0 | 0 | 0
| Воздуховод из оцинкованной стали S=0,8мм 600x300 | ГОСТ 14918-80 |  |  | м | 0.1 |  |  | 0 | 0 | 0
| Огнезащитное покрытие EI60 | ТЕХНО 80 ОП Ф |  | ТЕХНОНИКОЛЬ | м2 | 0.2 |  |  | 0 | 0 | 0
П2.7.4 | [8 empty] | 0 | 0 | 0
| Радиальный вентилятор KVR | KVR 160/1 |  | NED | шт. | 1 |  |  | 0 | 0 | 0
| Клапан нормально открытый | КЛОП-2(120)-НО-125(Нп)-МВ(220)-Н |  | ВИНГС-М | шт. | 2 |  |  | 0 | 0 | 0
| Клапан нормально открытый | КЛОП-2(120)-НО-200(Нп)-МВ(220)-Н |  | ВИНГС-М | шт. | 1 |  |  | 0 | 0 | 0
| Водяной нагреватель для круглых каналов KWH | KWN 160/2 |  | NED | шт. | 1 |  |  |  |  | 0
| Дроссель-клапан для круглых воздуховодов | КВК-100М |  | Арктика | шт. | 1 |  |  | 0 | 0 | 0
| Дроссель-клапан для круглых воздуховодов | КВК-125М |  | Арктика | шт. | 1 |  |  | 0 | 0 | 0
| Регулирующая заслонка для круглых каналов | KCH 160 |  | NED | шт. | 1 |  |  |  |  | 0
| Фильтр кассетный для круглых каналов KFC | KFC 160 |  | NED | шт. | 1 |  |  |  |  | 0
| Шумоглушитель | KNK 160/6 |  | NED | шт. | 2 |  |  |  |  | 0
| Решетка вентиляционная 200х100 | АМН 200х100 |  | Арктика | шт. | 2 |  |  | 0 | 0 | 0
| Сетка защитная металлическая оцинкованная 20х20 мм Ø200 | ГОСТ 3826-82 |  |  | м² | 0.1 |  |  | 0 | 0 | 0
| Воздуховод из оцинкованной стали S=0,8мм 200x100 | ГОСТ 14918-80 |  |  | м | 0.1 |  |  | 0 | 0 | 0
| Воздуховод из оцинкованной стали S=0,8мм Ø100 | ГОСТ 14918-80 |  |  | м | 7.4 |  |  | 0 | 0 | 0
| Воздуховод из оцинкованной стали S=0,8мм Ø125 | ГОСТ 14918-80 |  |  | м | 8.4 |  |  | 0 | 0 | 0
| Воздуховод из оцинкованной стали S=0,8мм Ø200 | ГОСТ 14918-80 |  |  | м | 1.2 |  |  | 0 | 0 | 0
| Заглушка круглая из оцинкованной стали S=0,8мм Ø100 |  |  |  | шт. | 1 |  |  |  |  | 0
| Отвод круглого сечения из оцинкованной стали S=0,8мм 90° Ø125-Ø125 |  |  |  | шт. | 5 |  |  |  |  | 0
| Отвод круглого сечения из оцинкованной стали S=0,8мм 90° Ø200-Ø200 |  |  |  | шт. | 1 |  |  |  |  | 0
| Переход воздуховодов круглого сечения из оцинкованной стали S=0,8мм Ø125-Ø100 |  |  |  | шт. | 1 |  |  |  |  | 0
| Переход воздуховодов круглого сечения из оцинкованной стали S=0,8мм Ø160-Ø125 |  |  |  | шт. | 1 |  |  |  |  | 0
| Переход воздуховодов круглого сечения из оцинкованной стали S=0,8мм Ø200-Ø160 |  |  |  | шт. | 1 |  |  |  |  | 0
| Огнезащитное покрытие EI60 | ТЕХНО 80 ОП Ф |  | ТЕХНОНИКОЛЬ | м2 | 1.6 |  |  | 0 | 0 | 0
П2.7.5 | [8 empty] | 0 | 0 | 0
| Радиальный вентилятор KVR | KVR 200/1 |  | NED | шт. | 1 |  |  | 0 | 0 | 0
| Клапан нормально открытый | КЛОП-2(120)-НО-100(Нп)-МВ(220)-Н |  | ВИНГС-М | шт. | 1 |  |  | 0 | 0 | 0
| Клапан нормально открытый | КЛОП-2(120)-НО-160(Нп)-МВ(220)-Н |  | ВИНГС-М | шт. | 1 |  |  | 0 | 0 | 0
| Клапан нормально открытый | КЛОП-2(120)-НО-250(Нп)-МВ(220)-Н |  | ВИНГС-М | шт. | 1 |  |  | 0 | 0 | 0
| Водяной нагреватель для круглых каналов KWH | KWN 200/2 |  | NED | шт. | 1 |  |  |  |  | 0
| Противопожарный клапан канального типа c электромеханическим приводом belimo | mcr FID-120-НО-K1-150x100-МВF(220)-СН |  | Merkor-PRUF | шт. | 2 |  |  | 0 | 0 | 0
| Дроссель-клапан для круглых воздуховодов | КВК-100М |  | Арктика | шт. | 1 |  |  | 0 | 0 | 0
| Дроссель-клапан для круглых воздуховодов | КВК-125М |  | Арктика | шт. | 1 |  |  | 0 | 0 | 0
| Дроссель-клапан прямоугольного сечения | ABK 150x100 |  | Арктика | шт. | 2 |  |  | 0 | 0 | 0
| Регулирующая заслонка для круглых каналов | KCH 200 |  | NED | шт. | 1 |  |  |  |  | 0
| Фильтр кассетный для круглых каналов KFC | KFC 200 |  | NED | шт. | 1 |  |  |  |  | 0
| Шумоглушитель | KNK 200/6 |  | NED | шт. | 2 |  |  |  |  | 0
| Решетка вентиляционная 150х100 | АМН 150х100 |  | Арктика | шт. | 3 |  |  | 0 | 0 | 0
| Решетка вентиляционная 250х100 | АМН 250х100 |  | Арктика | шт. | 1 |  |  | 0 | 0 | 0
| Сетка защитная металлическая оцинкованная 20х20 мм Ø250 | ГОСТ 3826-82 |  |  | м² | 0.1 |  |  | 0 | 0 | 0
| Воздуховод из оцинкованной стали S=0,8мм 150x100 | ГОСТ 14918-80 |  |  | м | 0.5 |  |  | 0 | 0 | 0
| Воздуховод из оцинкованной стали S=0,8мм Ø100 | ГОСТ 14918-80 |  |  | м | 5.1 |  |  | 0 | 0 | 0
| Воздуховод из оцинкованной стали S=0,8мм Ø125 | ГОСТ 14918-80 |  |  | м | 4.2 |  |  | 0 | 0 | 0
| Воздуховод из оцинкованной стали S=0,8мм Ø160 | ГОСТ 14918-80 |  |  | м | 9.2 |  |  | 0 | 0 | 0
| Воздуховод из оцинкованной стали S=0,8мм Ø200 | ГОСТ 14918-80 |  |  | м | 2.5 |  |  | 0 | 0 | 0
| Воздуховод из оцинкованной стали S=0,8мм Ø250 | ГОСТ 14918-80 |  |  | м | 1 |  |  | 0 | 0 | 0
| Заглушка круглая из оцинкованной стали S=0,8мм Ø100 |  |  |  | шт. | 1 |  |  |  |  | 0
| Заглушка круглая из оцинкованной стали S=0,8мм Ø125 |  |  |  | шт. | 1 |  |  |  |  | 0
| Отвод круглого сечения из оцинкованной стали S=0,8мм 90° Ø100-Ø100 |  |  |  | шт. | 5 |  |  |  |  | 0
| Отвод круглого сечения из оцинкованной стали S=0,8мм 90° Ø125-Ø125 |  |  |  | шт. | 2 |  |  |  |  | 0
| Отвод круглого сечения из оцинкованной стали S=0,8мм 90° Ø160-Ø160 |  |  |  | шт. | 1 |  |  |  |  | 0
| Отвод круглого сечения из оцинкованной стали S=0,8мм 90° Ø200-Ø200 |  |  |  | шт. | 3 |  |  |  |  | 0
| Отвод круглого сечения из оцинкованной стали S=0,8мм 90° Ø250-Ø250 |  |  |  | шт. | 1 |  |  |  |  | 0
| Переход воздуховодов круглого сечения из оцинкованной стали S=0,8мм Ø125-Ø100 |  |  |  | шт. | 1 |  |  |  |  | 0
| Переход воздуховодов круглого сечения из оцинкованной стали S=0,8мм Ø160-Ø125 |  |  |  | шт. | 1 |  |  |  |  | 0
| Переход воздуховодов круглого сечения из оцинкованной стали S=0,8мм Ø200-Ø160 |  |  |  | шт. | 1 |  |  |  |  | 0
| Переход воздуховодов круглого сечения из оцинкованной стали S=0,8мм Ø250-Ø200 |  |  |  | шт. | 1 |  |  |  |  | 0
| Огнезащитное покрытие EI60 | ТЕХНО 80 ОП Ф |  | ТЕХНОНИКОЛЬ | м2 | 1.7 |  |  | 0 | 0 | 0
П3 | [8 empty] | 0 | 0 | 0
| Приточная установка L=11390 м3/ч, P=320 Па, Ny= 4 кВт | AIRNED-M6 L/K1/P1/N2.2/H2/V1.0.P56.R-5,5x15/H1/B1 |  | NED | шт. | 1 |  |  | 0 | 0 | 0
| Клапан нормально открытый | КЛОП-2(60)-НО-100(Нп)-МВ(220)-Н |  | ВИНГС-М | шт. | 1 |  |  | 0 | 0 | 0
| Клапан противопожарный нормально открытый | КЛОП-3(90)-НО-К-150х200-МВ(220)-СН-В-К |  | ВИНГС-М | шт. | 1 |  |  | 0 | 0 | 0
| Клапан противопожарный нормально открытый | КЛОП-3(90)-НО-К-200х150-МВ(220)-СН-В-К |  | ВИНГС-М | шт. | 1 |  |  | 0 | 0 | 0
| Клапан противопожарный нормально открытый | КЛОП-3(90)-НО-К-350х600-МВ(220)-СН-В-К |  | ВИНГС-М | шт. | 1 |  |  | 0 | 0 | 0
| Клапан противопожарный нормально открытый | КЛОП-3(90)-НО-К-400х400-МВ(220)-СН-В-К |  | ВИНГС-М | шт. | 1 |  |  | 0 | 0 | 0
| Клапан противопожарный нормально открытый | КЛОП-3(90)-НО-К-700х900-МВ(220)-СН-В-К |  | ВИНГС-М | шт. | 1 |  |  | 0 | 0 | 0
| Клапан противопожарный нормально открытый | КЛОП-3(90)-НО-К-800х300-МВ(220)-СН-В-К |  | ВИНГС-М | шт. | 3 |  |  | 0 | 0 | 0
| Клапан противопожарный нормально открытый | КЛОП-3(90)-НО-К-1200х550-МВ(220)-СН-В-К |  | ВИНГС-М | шт. | 1 |  |  | 0 | 0 | 0
| Противопожарный клапан канального типа c электромеханическим приводом belimo | mcr FID-120-НО-K1-300x100-МВF(220)-СН |  | Merkor-PRUF | шт. | 1 |  |  | 0 | 0 | 0
| Дроссель-клапан для круглых воздуховодов | КВК-100М |  | Арктика | шт. | 1 |  |  | 0 | 0 | 0
| Дроссель-клапан прямоугольного сечения | ABK 200x150 |  | Арктика | шт. | 1 |  |  | 0 | 0 | 0
| Дроссель-клапан прямоугольного сечения | ABK 400x100 |  | Арктика | шт. | 1 |  |  | 0 | 0 | 0
| Дроссель-клапан прямоугольного сечения | ABK 600x350 |  | Арктика | шт. | 1 |  |  | 0 | 0 | 0
| Дроссель-клапан прямоугольного сечения | ABK 800x300 |  | Арктика | шт. | 4 |  |  | 0 | 0 | 0
| Решетка вентиляционная 200х100 | АМН 200х100 |  | Арктика | шт. | 1 |  |  | 0 | 0 | 0
| Решетка вентиляционная 300х150 | АМН 300х150 |  | Арктика | шт. | 1 |  |  | 0 | 0 | 0
| Решетка вентиляционная 400х100 | АМН 400х100 |  | Арктика | шт. | 1 |  |  | 0 | 0 | 0
| Решетка вентиляционная 800х300 | АМН 800х300 |  | Арктика | шт. | 6 |  |  | 0 | 0 | 0
| Сетка защитная металлическая оцинкованная 20х20 мм | Сетка защитная 700х900 |  | Arktos | шт. | 1 |  |  | 0 | 0 | 0
| Воздуховод из оцинкованной стали S=0,8мм 200x100 | ГОСТ 14918-80 |  |  | м | 1.3 |  |  | 0 | 0 | 0
| Воздуховод из оцинкованной стали S=0,8мм 200x150 | ГОСТ 14918-80 |  |  | м | 18.8 |  |  | 0 | 0 | 0
| Воздуховод из оцинкованной стали S=0,8мм Ø100 | ГОСТ 14918-80 |  |  | м | 9.7 |  |  | 0 | 0 | 0
| Воздуховод из оцинкованной стали S=0,8мм 300x100 | ГОСТ 14918-80 |  |  | м | 0.7 |  |  | 0 | 0 | 0
| Воздуховод из оцинкованной стали S=0,8мм 300x150 | ГОСТ 14918-80 |  |  | м | 0.1 |  |  | 0 | 0 | 0
| Воздуховод из оцинкованной стали S=0,8мм 400x100 | ГОСТ 14918-80 |  |  | м | 0.1 |  |  | 0 | 0 | 0
| Воздуховод из оцинкованной стали S=0,8мм 900x400 | ГОСТ 14918-80 |  |  | м | 17.6 |  |  | 0 | 0 | 0
| Воздуховод из оцинкованной стали S=0,8мм 200x100 | ГОСТ 19904-90 |  |  | м | 2.3 |  |  | 0 | 0 | 0
| Воздуховод из оцинкованной стали S=0,8мм 200x150 | ГОСТ 19904-90 |  |  | м | 19.8 |  |  | 0 | 0 | 0
| Воздуховод из оцинкованной стали S=0,8мм 400x400 | ГОСТ 19904-90 |  |  | м | 1.4 |  |  | 0 | 0 | 0
| Воздуховод из оцинкованной стали S=0,8мм 600x350 | ГОСТ 19904-90 |  |  | м | 16.4 |  |  | 0 | 0 | 0
| Воздуховод из оцинкованной стали S=0,8мм 800x300 | ГОСТ 19904-90 |  |  | м | 3.3 |  |  | 0 | 0 | 0
| Воздуховод из черной стали S=1,2мм 900x400 | ГОСТ 19904-90 |  |  | м | 42.6 |  |  | 0 | 0 | 0
| Воздуховод из оцинкованной стали S=0,8мм 900x700 | ГОСТ 19904-90 |  |  | м | 2.4 |  |  | 0 | 0 | 0
| Воздуховод из черной стали S=1,2мм 1100x400 | ГОСТ 19904-90 |  |  | м | 16.5 |  |  | 0 | 0 | 0
| Воздуховод из черной стали S=1,2мм 1200x550 | ГОСТ 19904-90 |  |  | м | 3.1 |  |  | 0 | 0 | 0
| Воздуховод из черной стали S=1,2мм 1300x400 | ГОСТ 19904-90 |  |  | м | 18.8 |  |  | 0 | 0 | 0
| Воздуховод из черной стали S=1,2мм 1300x500 | ГОСТ 19904-90 |  |  | м | 17.2 |  |  | 0 | 0 | 0
| Заглушка воздуховода торцевая прямоугольного сечения из оцинкованной стали S=0,8мм 200x100 |  |  |  | шт. | 1 |  |  |  |  | 0
| Заглушка воздуховода торцевая прямоугольного сечения из оцинкованной стали S=0,8мм 200x150 |  |  |  | шт. | 1 |  |  |  |  | 0
| Заглушка воздуховода торцевая прямоугольного сечения из оцинкованной стали S=0,8мм 300x100 |  |  |  | шт. | 1 |  |  |  |  | 0
| Заглушка воздуховода торцевая прямоугольного сечения из оцинкованной стали S=0,8мм 400x400 |  |  |  | шт. | 1 |  |  |  |  | 0
| Заглушка воздуховода торцевая прямоугольного сечения из оцинкованной стали S=0,8мм 600x350 |  |  |  | шт. | 1 |  |  |  |  | 0
| Заглушка воздуховода торцевая прямоугольного сечения из оцинкованной стали S=0,8мм 900x400 |  |  |  | шт. | 1 |  |  |  |  | 0
| Заглушка воздуховода торцевая прямоугольного сечения из черной стали S=1,2мм 1300x500 |  |  |  | шт. | 1 |  |  |  |  | 0
| Заглушка круглая из оцинкованной стали S=0,8мм Ø100 |  |  |  | шт. | 1 |  |  |  |  | 0
| Отвод круглого сечения из оцинкованной стали S=0,8мм 45° Ø100-Ø100 |  |  |  | шт. | 2 |  |  |  |  | 0
| Отвод круглого сечения из оцинкованной стали S=0,8мм 90° Ø100-Ø100 |  |  |  | шт. | 2 |  |  |  |  | 0
| Отвод прямоугольного сечения из оцинкованной стали S=0,8мм 30° 150x200-150x200 |  |  |  | шт. | 2 |  |  |  |  | 0
| Отвод прямоугольного сечения из оцинкованной стали S=0,8мм 45° 150x200-150x200 |  |  |  | шт. | 4 |  |  |  |  | 0
| Отвод прямоугольного сечения из оцинкованной стали S=0,8мм 90° 150x200-150x200 |  |  |  | шт. | 2 |  |  |  |  | 0
| Отвод прямоугольного сечения из оцинкованной стали S=0,8мм 90° 200x100-200x100 |  |  |  | шт. | 1 |  |  |  |  | 0
| Отвод прямоугольного сечения из оцинкованной стали S=0,8мм 90° 200x150-200x150 |  |  |  | шт. | 3 |  |  |  |  | 0
| Отвод прямоугольного сечения из оцинкованной стали S=0,8мм 45° 400x900-400x900 |  |  |  | шт. | 2 |  |  |  |  | 0
| Отвод прямоугольного сечения из черной стали S=1,2мм 45° 100x200-100x200 |  |  |  | шт. | 2 |  |  |  |  | 0
| Отвод прямоугольного сечения из черной стали S=1,2мм 45° 350x600-350x600 |  |  |  | шт. | 2 |  |  |  |  | 0
| Отвод прямоугольного сечения из черной стали S=1,2мм 45° 400x900-400x900 |  |  |  | шт. | 4 |  |  |  |  | 0
| Отвод прямоугольного сечения из черной стали S=1,2мм 45° 400x1100-400x1100 |  |  |  | шт. | 2 |  |  |  |  | 0
| Отвод прямоугольного сечения из черной стали S=1,2мм 45° 400x1300-400x1300 |  |  |  | шт. | 2 |  |  |  |  | 0
| Отвод прямоугольного сечения из черной стали S=1,2мм 45° 500x1300-500x1300 |  |  |  | шт. | 2 |  |  |  |  | 0
| Отвод прямоугольного сечения из черной стали S=1,2мм 90° 100x200-100x200 |  |  |  | шт. | 2 |  |  |  |  | 0
| Отвод прямоугольного сечения из черной стали S=1,2мм 90° 150x200-150x200 |  |  |  | шт. | 4 |  |  |  |  | 0
| Отвод прямоугольного сечения из черной стали S=1,2мм 90° 200x150-200x150 |  |  |  | шт. | 3 |  |  |  |  | 0
| Отвод прямоугольного сечения из черной стали S=1,2мм 90° 350x600-350x600 |  |  |  | шт. | 1 |  |  |  |  | 0
| Отвод прямоугольного сечения из черной стали S=1,2мм 90° 550x1200-550x1200 |  |  |  | шт. | 3 |  |  |  |  | 0
| Отвод прямоугольного сечения из черной стали S=1,2мм 90° 700x900-700x900 |  |  |  | шт. | 1 |  |  |  |  | 0
| Отвод прямоугольного сечения из черной стали S=1,2мм 90° 900x400-900x400 |  |  |  | шт. | 1 |  |  |  |  | 0
| Отвод прямоугольного сечения из черной стали S=1,2мм 90° 1300x400-1300x400 |  |  |  | шт. | 1 |  |  |  |  | 0
| Отвод прямоугольного сечения из черной стали S=1,2мм 90° 1300x500-1300x500 |  |  |  | шт. | 2 |  |  |  |  | 0
| Переход воздуховодов прямоугольного сечения из черной стали S=1,2мм 200x150-200x100 |  |  |  | шт. | 1 |  |  |  |  | 0
| Переход воздуховодов прямоугольного сечения из черной стали S=1,2мм 700x900-1040x540 |  |  |  | шт. | 1 |  |  |  |  | 0
| Переход воздуховодов прямоугольного сечения из черной стали S=1,2мм 1040x1040-1200x550 |  |  |  | шт. | 1 |  |  |  |  | 0
| Переход воздуховодов прямоугольного сечения из черной стали S=1,2мм 1100x400-900x400 |  |  |  | шт. | 1 |  |  |  |  | 0
| Переход воздуховодов прямоугольного сечения из черной стали S=1,2мм 1300x400-1100x400 |  |  |  | шт. | 1 |  |  |  |  | 0
| Переход воздуховодов прямоугольного сечения из черной стали плоский S=1,2мм 1300x500-1300x400 |  |  |  | шт. | 1 |  |  |  |  | 0
| Огнезащитное покрытие EI60 | ТЕХНО 80 ОП Ф |  | ТЕХНОНИКОЛЬ | м2 | 415.5 |  |  | 0 | 0 | 0
ПД1.1.2 | [8 empty] | 0 | 0 | 0
| Приточная установка L=6140 м3/ч, P=340 Па, Ny= 3 кВт | LITENED 90-50 G1.45-3x15.R |  | NED | шт. | 1 |  |  | 0 | 0 | 0
| Клапан противопожарный нормально закрытый | КЛОП-3(90)-НЗ-К-600х300-МВE(220)-СН-В-К |  | ВИНГС-М | шт. | 1 |  |  | 0 | 0 | 0
| Клапан противопожарный нормально закрытый | КЛОП-3(90)-НЗ-К-800х500-МВE(220)-СН-В-К |  | ВИНГС-М | шт. | 1 |  |  | 0 | 0 | 0
| Сетка защитная металлическая оцинкованная 20х20 мм 600x300 | ГОСТ 3826-82 |  |  | m² | 0.3 |  |  | 0 | 0 | 0
| Сетка защитная металлическая оцинкованная 20х20 мм | Сетка защитная 800х500 |  | Arktos | шт. | 1 |  |  | 0 | 0 | 0
| Воздуховод из черной стали S=1,2мм 600x300 | ГОСТ 19904-90 |  |  | м | 8.8 |  |  | 0 | 0 | 0
| Воздуховод из черной стали S=1,2мм 800x500 | ГОСТ 19904-90 |  |  | м | 0.9 |  |  | 0 | 0 | 0
| Отвод прямоугольного сечения из черной стали S=1,2мм 30° 300x600-300x600 |  |  |  | шт. | 2 |  |  |  |  | 0
| Отвод прямоугольного сечения из черной стали S=1,2мм 45° 300x600-300x600 |  |  |  | шт. | 4 |  |  |  |  | 0
| Отвод прямоугольного сечения из черной стали S=1,2мм 45° 600x300-600x300 |  |  |  | шт. | 2 |  |  |  |  | 0
| Отвод прямоугольного сечения из черной стали S=1,2мм 90° 600x300-600x300 |  |  |  | шт. | 1 |  |  |  |  | 0
| Переход воздуховодов прямоугольного сечения из черной стали S=1,2мм 960x560-600x300 |  |  |  | шт. | 1 |  |  |  |  | 0
| Переход воздуховодов прямоугольного сечения из черной стали S=1,2мм 960x560-800x500 |  |  |  | шт. | 1 |  |  |  |  | 0
| Огнезащитное покрытие EI60 | ТЕХНО 80 ОП Ф |  | ТЕХНОНИКОЛЬ | м2 | 28.3 |  |  | 0 | 0 | 0
ПД1.2.2 | [8 empty] | 0 | 0 | 0
| Приточная установка L=7710 м3/ч, P=490 Па, Ny= 3,0 кВт | LITENED 80-50 G1.35-3x30.R |  | NED | шт. | 1 |  |  | 0 | 0 | 0
| Клапан противопожарный нормально закрытый | КЛОП-3(90)-НЗ-К-700х300-МВE(220)-СН-В-К |  | ВИНГС-М | шт. | 1 |  |  | 0 | 0 | 0
| Клапан противопожарный нормально закрытый | КЛОП-3(90)-НЗ-К-800х500-МВE(220)-СН-В-К |  | ВИНГС-М | шт. | 1 |  |  | 0 | 0 | 0
| Сетка защитная металлическая оцинкованная 20х20 мм | Сетка защитная 700х300 |  | Arktos | шт. | 1 |  |  | 0 | 0 | 0
| Сетка защитная металлическая оцинкованная 20х20 мм | Сетка защитная 800х500 |  | Arktos | шт. | 1 |  |  | 0 | 0 | 0
| Воздуховод из черной стали S=1,2мм 600x400 | ГОСТ 19904-90 |  |  | м | 8.5 |  |  | 0 | 0 | 0
| Воздуховод из черной стали S=1,2мм 700x300 | ГОСТ 19904-90 |  |  | м | 5.3 |  |  | 0 | 0 | 0
| Воздуховод из черной стали S=1,2мм 800x500 | ГОСТ 19904-90 |  |  | м | 1.3 |  |  | 0 | 0 | 0
| Отвод прямоугольного сечения из черной стали S=1,2мм 45° 300x700-300x700 |  |  |  | шт. | 2 |  |  |  |  | 0
| Отвод прямоугольного сечения из черной стали S=1,2мм 90° 400x600-400x600 |  |  |  | шт. | 1 |  |  |  |  | 0
| Отвод прямоугольного сечения из черной стали S=1,2мм 90° 600x400-600x400 |  |  |  | шт. | 3 |  |  |  |  | 0
| Отвод прямоугольного сечения из черной стали S=1,2мм 90° 700x300-700x300 |  |  |  | шт. | 1 |  |  |  |  | 0
| Переход воздуховодов прямоугольного сечения из черной стали S=1,2мм 840x540-400x600 |  |  |  | шт. | 1 |  |  |  |  | 0
| Переход воздуховодов прямоугольного сечения из черной стали S=1,2мм 840x540-800x500 |  |  |  | шт. | 1 |  |  |  |  | 0
| Переход воздуховодов прямоугольного сечения из черной стали плоский S=1,2мм 600x400-700x300 |  |  |  | шт. | 1 |  |  |  |  | 0
| Огнезащитное покрытие EI60 | ТЕХНО 80 ОП Ф |  | ТЕХНОНИКОЛЬ | м2 | 47 |  |  | 0 | 0 | 0
ПД1.2.4 | [8 empty] | 0 | 0 | 0
| Вентилятор подпора осевой VOC | VOC 50-1.5x30 |  | NED | шт. | 1 |  |  | 0 | 0 | 0
| Клапан противопожарный нормально закрытый | КЛОП-3(90)-НЗ-К-500х500-МВE(220)-СН-В-К |  | ВИНГС-М | шт. | 1 |  |  | 0 | 0 | 0
| Клапан противопожарный нормально закрытый | КЛОП-3(90)-НЗ-К-600х300-МВE(220)-СН-В-К |  | ВИНГС-М | шт. | 1 |  |  | 0 | 0 | 0
| Сетка защитная металлическая оцинкованная 20х20 мм | Сетка защитная 500х500 |  | Arktos | шт. | 1 |  |  | 0 | 0 | 0
| Сетка защитная металлическая оцинкованная 20х20 мм | Сетка защитная 600х300 |  | Arktos | шт. | 1 |  |  | 0 | 0 | 0
| Воздуховод из черной стали S=1,2мм 500x400 | ГОСТ 19904-90 |  |  | м | 7.8 |  |  | 0 | 0 | 0
| Воздуховод из черной стали S=1,2мм 500x500 | ГОСТ 19904-90 |  |  | м | 1.5 |  |  | 0 | 0 | 0
| Воздуховод из черной стали S=1,2мм 600x300 | ГОСТ 19904-90 |  |  | м | 2.3 |  |  | 0 | 0 | 0
| Отвод прямоугольного сечения из черной стали S=1,2мм 45° 500x400-500x400 |  |  |  | шт. | 2 |  |  |  |  | 0
| Отвод прямоугольного сечения из черной стали S=1,2мм 90° 400x500-400x500 |  |  |  | шт. | 1 |  |  |  |  | 0
| Отвод прямоугольного сечения из черной стали S=1,2мм 90° 500x400-500x400 |  |  |  | шт. | 2 |  |  |  |  | 0
| Переход воздуховодов прямоугольного сечения из черной стали плоский S=1,2мм 500x400-600x300 |  |  |  | шт. | 1 |  |  |  |  | 0
| Переход с круглого на прямоугольное сечение из черной стали S=1,2мм 400x500-Ø500 |  |  |  | шт. | 1 |  |  |  |  | 0
| Переход с круглого на прямоугольное сечение из черной стали S=1,2мм 500x500-Ø500 |  |  |  | шт. | 1 |  |  |  |  | 0
| Огнезащитное покрытие EI60 | ТЕХНО 80 ОП Ф |  | ТЕХНОНИКОЛЬ | м2 | 31.7 |  |  | 0 | 0 | 0
ПД1.3.2 | [8 empty] | 0 | 0 | 0
| Приточная установка L=8080 м3/ч, P=480 Па, Ny= 3,0 кВт | LITENED 80-50 G1.40-3x30.R |  | NED | шт. | 1 |  |  | 0 | 0 | 0
| Клапан противопожарный нормально закрытый | КЛОП-3(90)-НЗ-К-500х800-МВE(220)-СН-В-К |  | ВИНГС-М | шт. | 1 |  |  | 0 | 0 | 0
| Клапан противопожарный нормально закрытый | КЛОП-3(90)-НЗ-К-800х300-МВE(220)-СН-В-К |  | ВИНГС-М | шт. | 1 |  |  | 0 | 0 | 0
| Сетка защитная металлическая оцинкованная 20х20 мм | Сетка защитная 500х800 |  | Arktos | шт. | 1 |  |  | 0 | 0 | 0
| Сетка защитная металлическая оцинкованная 20х20 мм | Сетка защитная 800х300 |  | Arktos | шт. | 1 |  |  | 0 | 0 | 0
| Воздуховод из черной стали S=1,2мм 600x400 | ГОСТ 19904-90 |  |  | м | 4.4 |  |  | 0 | 0 | 0
| Воздуховод из черной стали S=1,2мм 800x300 | ГОСТ 19904-90 |  |  | м | 10.6 |  |  | 0 | 0 | 0
| Воздуховод из черной стали S=1,2мм 800x500 | ГОСТ 19904-90 |  |  | м | 2.4 |  |  | 0 | 0 | 0
| Отвод прямоугольного сечения из черной стали S=1,2мм 45° 800x300-800x300 |  |  |  | шт. | 2 |  |  |  |  | 0
| Отвод прямоугольного сечения из черной стали S=1,2мм 90° 400x600-400x600 |  |  |  | шт. | 1 |  |  |  |  | 0
| Отвод прямоугольного сечения из черной стали S=1,2мм 90° 500x800-500x800 |  |  |  | шт. | 1 |  |  |  |  | 0
| Отвод прямоугольного сечения из черной стали S=1,2мм 90° 600x400-600x400 |  |  |  | шт. | 2 |  |  |  |  | 0
| Отвод прямоугольного сечения из черной стали S=1,2мм 90° 800x300-800x300 |  |  |  | шт. | 1 |  |  |  |  | 0
| Переход воздуховодов прямоугольного сечения из черной стали S=1,2мм 840x540-400x600 |  |  |  | шт. | 1 |  |  |  |  | 0
| Переход воздуховодов прямоугольного сечения из черной стали S=1,2мм 840x540-500x800 |  |  |  | шт. | 1 |  |  |  |  | 0
| Переход воздуховодов прямоугольного сечения из черной стали плоский S=1,2мм 800x300-600x400 |  |  |  | шт. | 1 |  |  |  |  | 0
| Огнезащитное покрытие EI60 | ТЕХНО 80 ОП Ф |  | ТЕХНОНИКОЛЬ | м2 | 57.6 |  |  | 0 | 0 | 0
ПД1.3.4 | [8 empty] | 0 | 0 | 0
| Вентилятор подпора осевой VOC | VOC 50-3x30 |  | NED | шт. | 1 |  |  | 0 | 0 | 0
| Клапан противопожарный нормально закрытый | КЛОП-3(90)-НЗ-К-300х600-МВE(220)-СН-В-К |  | ВИНГС-М | шт. | 1 |  |  | 0 | 0 | 0
| Клапан противопожарный нормально закрытый | КЛОП-3(90)-НЗ-К-500х500-МВE(220)-СН-В-К |  | ВИНГС-М | шт. | 1 |  |  | 0 | 0 | 0
| Сетка защитная металлическая оцинкованная 20х20 мм | Сетка защитная 500х500 |  | Arktos | шт. | 1 |  |  | 0 | 0 | 0
| Сетка защитная металлическая оцинкованная 20х20 мм | Сетка защитная 600х300 |  | Arktos | шт. | 1 |  |  | 0 | 0 | 0
| Воздуховод из черной стали S=1,2мм 500x400 | ГОСТ 19904-90 |  |  | м | 6.2 |  |  | 0 | 0 | 0
| Воздуховод из черной стали S=1,2мм 500x500 | ГОСТ 19904-90 |  |  | м | 1.4 |  |  | 0 | 0 | 0
| Воздуховод из черной стали S=1,2мм 600x300 | ГОСТ 19904-90 |  |  | м | 14.8 |  |  | 0 | 0 | 0
| Отвод прямоугольного сечения из черной стали S=1,2мм 45° 300x600-300x600 |  |  |  | шт. | 6 |  |  |  |  | 0
| Отвод прямоугольного сечения из черной стали S=1,2мм 45° 600x300-600x300 |  |  |  | шт. | 2 |  |  |  |  | 0
| Отвод прямоугольного сечения из черной стали S=1,2мм 60° 400x500-400x500 |  |  |  | шт. | 2 |  |  |  |  | 0
| Отвод прямоугольного сечения из черной стали S=1,2мм 90° 500x400-500x400 |  |  |  | шт. | 1 |  |  |  |  | 0
| Отвод прямоугольного сечения из черной стали S=1,2мм 90° 600x300-600x300 |  |  |  | шт. | 2 |  |  |  |  | 0
| Переход воздуховодов прямоугольного сечения из черной стали S=1,2мм 500x400-600x300 |  |  |  | шт. | 1 |  |  |  |  | 0
| Переход с круглого на прямоугольное сечение из черной стали S=1,2мм 500x400-Ø500 |  |  |  | шт. | 1 |  |  |  |  | 0
| Переход с круглого на прямоугольное сечение из черной стали S=1,2мм 500x500-Ø500 |  |  |  | шт. | 1 |  |  |  |  | 0
| Огнезащитное покрытие EI60 | ТЕХНО 80 ОП Ф |  | ТЕХНОНИКОЛЬ | м2 | 58.9 |  |  | 0 | 0 | 0
ПД1.3.6 | [8 empty] | 0 | 0 | 0
| Вентилятор подпора осевой VOC | VOC 45-3x30 |  | NED | шт. | 1 |  |  | 0 | 0 | 0
| Клапан противопожарный нормально закрытый | КЛОП-3(90)-НЗ-К-250х650-МВE(220)-СН-В-К |  | ВИНГС-М | шт. | 1 |  |  | 0 | 0 | 0
| Клапан противопожарный нормально закрытый | КЛОП-3(90)-НЗ-К-500х500-МВE(220)-СН-В-К |  | ВИНГС-М | шт. | 1 |  |  | 0 | 0 | 0
| Сетка защитная металлическая оцинкованная 20х20 мм | Сетка защитная 500х500 |  | Arktos | шт. | 1 |  |  | 0 | 0 | 0
| Сетка защитная металлическая оцинкованная 20х20 мм | Сетка защитная 600х300 |  | Arktos | шт. | 1 |  |  | 0 | 0 | 0
| Воздуховод из черной стали S=1,2мм 500x400 | ГОСТ 19904-90 |  |  | м | 3.7 |  |  | 0 | 0 | 0
| Воздуховод из черной стали S=1,2мм 500x500 | ГОСТ 19904-90 |  |  | м | 2.6 |  |  | 0 | 0 | 0
| Воздуховод из черной стали S=1,2мм 600x300 | ГОСТ 19904-90 |  |  | м | 9.8 |  |  | 0 | 0 | 0
| Воздуховод из черной стали S=1,2мм 650x250 | ГОСТ 19904-90 |  |  | м | 1.7 |  |  | 0 | 0 | 0
| Заглушка воздуховода торцевая прямоугольного сечения из черной стали S=1,2мм 400x500 |  |  |  | шт. | 1 |  |  |  |  | 0
| Отвод прямоугольного сечения из черной стали S=1,2мм 45° 300x600-300x600 |  |  |  | шт. | 4 |  |  |  |  | 0
| Отвод прямоугольного сечения из черной стали S=1,2мм 45° 600x300-600x300 |  |  |  | шт. | 2 |  |  |  |  | 0
| Отвод прямоугольного сечения из черной стали S=1,2мм 90° 250x650-250x650 |  |  |  | шт. | 1 |  |  |  |  | 0
| Отвод прямоугольного сечения из черной стали S=1,2мм 90° 500x400-500x400 |  |  |  | шт. | 1 |  |  |  |  | 0
| Отвод прямоугольного сечения из черной стали S=1,2мм 90° 500x500-500x500 |  |  |  | шт. | 1 |  |  |  |  | 0
| Отвод прямоугольного сечения из черной стали S=1,2мм 90° 600x300-600x300 |  |  |  | шт. | 1 |  |  |  |  | 0
| Переход воздуховодов прямоугольного сечения из черной стали плоский S=1,2мм 600x300-250x650 |  |  |  | шт. | 1 |  |  |  |  | 0
| Переход с круглого на прямоугольное сечение из черной стали S=1,2мм 400x500-Ø450 |  |  |  | шт. | 1 |  |  |  |  | 0
| Переход с круглого на прямоугольное сечение из черной стали S=1,2мм 500x500-Ø450 |  |  |  | шт. | 1 |  |  |  |  | 0
| Огнезащитное покрытие EI60 | ТЕХНО 80 ОП Ф |  | ТЕХНОНИКОЛЬ | м2 | 21.3 |  |  | 0 | 0 | 0
| Огнезащитное покрытие EI150 | Цилиндр ТЕХНО 80 |  | ТЕХНОНИКОЛЬ | м2 | 27.8 |  |  | 0 | 0 | 0
ПД1.4.2 | [8 empty] | 0 | 0 | 0
| Приточная установка L=7390 м3/ч, P=620 Па, Ny= 3,0 кВт | LITENED 80-50 G1.35-3x30.R |  | NED | шт. | 1 |  |  | 0 | 0 | 0
| Клапан противопожарный нормально закрытый | КЛОП-3(90)-НЗ-К-300х700-МВE(220)-СН-В-К |  | ВИНГС-М | шт. | 1 |  |  | 0 | 0 | 0
| Клапан противопожарный нормально закрытый | КЛОП-3(90)-НЗ-К-800х500-МВE(220)-СН-В-К |  | ВИНГС-М | шт. | 1 |  |  | 0 | 0 | 0
| Сетка защитная металлическая оцинкованная 20х20 мм 700x300 | ГОСТ 3826-82 |  |  | m² | 0.3 |  |  | 0 | 0 | 0
| Сетка защитная металлическая оцинкованная 20х20 мм | Сетка защитная 800х500 |  | Arktos | шт. | 1 |  |  | 0 | 0 | 0
| Воздуховод из черной стали S=1,2мм 700x300 | ГОСТ 19904-90 |  |  | м | 22.3 |  |  | 0 | 0 | 0
| Воздуховод из черной стали S=1,2мм 800x500 | ГОСТ 19904-90 |  |  | м | 0.7 |  |  | 0 | 0 | 0
| Отвод прямоугольного сечения из черной стали S=1,2мм 45° 300x700-300x700 |  |  |  | шт. | 8 |  |  |  |  | 0
| Отвод прямоугольного сечения из черной стали S=1,2мм 45° 700x300-700x300 |  |  |  | шт. | 4 |  |  |  |  | 0
| Отвод прямоугольного сечения из черной стали S=1,2мм 90° 300x700-300x700 |  |  |  | шт. | 4 |  |  |  |  | 0
| Отвод прямоугольного сечения из черной стали S=1,2мм 90° 700x300-700x300 |  |  |  | шт. | 7 |  |  |  |  | 0
| Переход воздуховодов прямоугольного сечения из черной стали S=1,2мм 840x540-800x500 |  |  |  | шт. | 1 |  |  |  |  | 0
| Переход воздуховодов прямоугольного сечения из черной стали плоский S=1,2мм 840x540-700x300 |  |  |  | шт. | 1 |  |  |  |  | 0
| Огнезащитное покрытие EI60 | ТЕХНО 80 ОП Ф |  | ТЕХНОНИКОЛЬ | м2 | 81.6 |  |  | 0 | 0 | 0
ПД1.4.4 | [8 empty] | 0 | 0 | 0
| Вентилятор подпора осевой VOC | VOC 40-1.5x30 |  | NED | шт. | 1 |  |  | 0 | 0 | 0
| Клапан противопожарный нормально закрытый | КЛОП-3(90)-НЗ-К-500х500-МВE(220)-СН-В-К |  | ВИНГС-М | шт. | 1 |  |  | 0 | 0 | 0
| Клапан противопожарный нормально закрытый | КЛОП-3(90)-НЗ-К-600х300-МВE(220)-СН-В-К |  | ВИНГС-М | шт. | 1 |  |  | 0 | 0 | 0
| Сетка защитная металлическая оцинкованная 20х20 мм 600x300 | ГОСТ 3826-82 |  |  | m² | 0.3 |  |  | 0 | 0 | 0
| Сетка защитная металлическая оцинкованная 20х20 мм | Сетка защитная 500х500 |  | Arktos | шт. | 1 |  |  | 0 | 0 | 0
| Воздуховод из черной стали S=1,2мм 500x400 | ГОСТ 19904-90 |  |  | м | 3.5 |  |  | 0 | 0 | 0
| Воздуховод из черной стали S=1,2мм 500x500 | ГОСТ 19904-90 |  |  | м | 1.3 |  |  | 0 | 0 | 0
| Воздуховод из черной стали S=1,2мм 600x250 | ГОСТ 19904-90 |  |  | м | 5.9 |  |  | 0 | 0 | 0
| Воздуховод из черной стали S=1,2мм 600x300 | ГОСТ 19904-90 |  |  | м | 1.3 |  |  | 0 | 0 | 0
| Отвод прямоугольного сечения из черной стали S=1,2мм 45° 600x250-600x250 |  |  |  | шт. | 1 |  |  |  |  | 0
| Отвод прямоугольного сечения из черной стали S=1,2мм 45° 600x300-600x300 |  |  |  | шт. | 1 |  |  |  |  | 0
| Отвод прямоугольного сечения из черной стали S=1,2мм 90° 250x600-250x600 |  |  |  | шт. | 2 |  |  |  |  | 0
| Отвод прямоугольного сечения из черной стали S=1,2мм 90° 400x500-400x500 |  |  |  | шт. | 2 |  |  |  |  | 0
| Отвод прямоугольного сечения из черной стали S=1,2мм 90° 500x400-500x400 |  |  |  | шт. | 1 |  |  |  |  | 0
| Отвод прямоугольного сечения из черной стали S=1,2мм 90° 500x500-500x500 |  |  |  | шт. | 1 |  |  |  |  | 0
| Отвод прямоугольного сечения из черной стали S=1,2мм 90° 600x250-600x250 |  |  |  | шт. | 2 |  |  |  |  | 0
| Отвод прямоугольного сечения из черной стали S=1,2мм 90° 600x300-600x300 |  |  |  | шт. | 1 |  |  |  |  | 0
| Переход воздуховодов прямоугольного сечения из черной стали S=1,2мм 600x300-600x250 |  |  |  | шт. | 2 |  |  |  |  | 0
| Переход воздуховодов прямоугольного сечения из черной стали плоский S=1,2мм 500x400-600x300 |  |  |  | шт. | 1 |  |  |  |  | 0
| Переход с круглого на прямоугольное сечение из черной стали S=1,2мм 500x400-Ø400 |  |  |  | шт. | 1 |  |  |  |  | 0
| Переход с круглого на прямоугольное сечение из черной стали S=1,2мм 500x500-Ø400 |  |  |  | шт. | 1 |  |  |  |  | 0
| Огнезащитное покрытие EI60 | ТЕХНО 80 ОП Ф |  | ТЕХНОНИКОЛЬ | м2 | 40.9 |  |  | 0 | 0 | 0
ПД1.4.6 | [8 empty] | 0 | 0 | 0
| Вентилятор подпора осевой VOC | VOC 40-1.5x30 |  | NED | шт. | 1 |  |  | 0 | 0 | 0
| Клапан противопожарный нормально закрытый | КЛОП-3(90)-НЗ-К-250х600-МВE(220)-СН-В-К |  | ВИНГС-М | шт. | 1 |  |  | 0 | 0 | 0
| Клапан противопожарный нормально закрытый | КЛОП-3(90)-НЗ-К-500х500-МВE(220)-СН-В-К |  | ВИНГС-М | шт. | 1 |  |  | 0 | 0 | 0
| Сетка защитная металлическая оцинкованная 20х20 мм 600x250 | ГОСТ 3826-82 |  |  | m² | 0.2 |  |  | 0 | 0 | 0
| Сетка защитная металлическая оцинкованная 20х20 мм | Сетка защитная 500х500 |  | Arktos | шт. | 1 |  |  | 0 | 0 | 0
| Воздуховод из черной стали S=1,2мм 500x400 | ГОСТ 19904-90 |  |  | м | 1.6 |  |  | 0 | 0 | 0
| Воздуховод из черной стали S=1,2мм 500x500 | ГОСТ 19904-90 |  |  | м | 1.4 |  |  | 0 | 0 | 0
| Воздуховод из черной стали S=1,2мм 600x250 | ГОСТ 19904-90 |  |  | м | 13.7 |  |  | 0 | 0 | 0
| Отвод прямоугольного сечения из черной стали S=1,2мм 30° 500x400-500x400 |  |  |  | шт. | 1 |  |  |  |  | 0
| Отвод прямоугольного сечения из черной стали S=1,2мм 30° 600x250-600x250 |  |  |  | шт. | 1 |  |  |  |  | 0
| Отвод прямоугольного сечения из черной стали S=1,2мм 45° 600x250-600x250 |  |  |  | шт. | 2 |  |  |  |  | 0
| Отвод прямоугольного сечения из черной стали S=1,2мм 90° 400x500-400x500 |  |  |  | шт. | 2 |  |  |  |  | 0
| Отвод прямоугольного сечения из черной стали S=1,2мм 90° 500x500-500x500 |  |  |  | шт. | 1 |  |  |  |  | 0
| Отвод прямоугольного сечения из черной стали S=1,2мм 90° 600x250-600x250 |  |  |  | шт. | 1 |  |  |  |  | 0
| Переход воздуховодов прямоугольного сечения из черной стали плоский S=1,2мм 500x400-600x250 |  |  |  | шт. | 1 |  |  |  |  | 0
| Переход с круглого на прямоугольное сечение из черной стали S=1,2мм 500x500-Ø400 |  |  |  | шт. | 1 |  |  |  |  | 0
| Огнезащитное покрытие EI60 | ТЕХНО 80 ОП Ф |  | ТЕХНОНИКОЛЬ | м2 | 42.9 |  |  | 0 | 0 | 0
| Переход с круглого на прямоугольное сечение из черной стали S=0,8мм 500x400-Ø400 |  |  |  | шт. | 1 |  |  |  |  | 0
| Огнезащитное покрытие EI60 | ТЕХНО 80 ОП Ф |  | ТЕХНОНИКОЛЬ | м2 | 0.4 |  |  | 0 | 0 | 0
ПД2.1.2 | [8 empty] | 0 | 0 | 0
| Приточная установка L=6560 м3/ч, P=300 Па, Ny= 4,0 кВт | LITENED 80-50 G1.40-4x30.R |  | NED | шт. | 1 |  |  | 0 | 0 | 0
| Клапан противопожарный нормально закрытый | КЛОП-3(90)-НЗ-К-500х400-МВE(220)-СН-Г-К |  | ВИНГС-М | шт. | 1 |  |  | 0 | 0 | 0
| Клапан противопожарный нормально закрытый | КЛОП-3(90)-НЗ-К-800х500-МВE(220)-СН-В-К |  | ВИНГС-М | шт. | 1 |  |  | 0 | 0 | 0
| Сетка защитная металлическая оцинкованная 20х20 мм | Сетка защитная 500х400 |  | Arktos | шт. | 1 |  |  | 0 | 0 | 0
| Сетка защитная металлическая оцинкованная 20х20 мм | Сетка защитная 800х500 |  | Arktos | шт. | 1 |  |  | 0 | 0 | 0
| Воздуховод из черной стали S=1,2мм 500x400 | ГОСТ 19904-90 |  |  | м | 10.5 |  |  | 0 | 0 | 0
| Воздуховод из черной стали S=1,2мм 800x500 | ГОСТ 19904-90 |  |  | м | 1.3 |  |  | 0 | 0 | 0
| Отвод прямоугольного сечения из черной стали S=1,2мм 90° 400x500-400x500 |  |  |  | шт. | 2 |  |  |  |  | 0
| Переход воздуховодов прямоугольного сечения из черной стали S=1,2мм 840x540-500x400 |  |  |  | шт. | 1 |  |  |  |  | 0
| Переход воздуховодов прямоугольного сечения из черной стали S=1,2мм 840x540-800x500 |  |  |  | шт. | 1 |  |  |  |  | 0
| Огнезащитное покрытие EI60 | ТЕХНО 80 ОП Ф |  | ТЕХНОНИКОЛЬ | м2 | 29.2 |  |  | 0 | 0 | 0
ПД2.2.2 | [8 empty] | 0 | 0 | 0
| Приточная установка L=7100 м3/ч, P=280 Па, Ny= 2,2 кВт | LITENED 80-50 G1.35-2.2x30.N |  | NED | шт. | 1 |  |  | 0 | 0 | 0
| Клапан противопожарный нормально закрытый | КЛОП-3(90)-НЗ-К-600х400-МВE(220)-СН-В-К |  | ВИНГС-М | шт. | 1 |  |  | 0 | 0 | 0
| Клапан противопожарный нормально закрытый | КЛОП-3(90)-НЗ-К-800х500-МВE(220)-СН-В-К |  | ВИНГС-М | шт. | 1 |  |  | 0 | 0 | 0
| Сетка защитная металлическая оцинкованная 20х20 мм | Сетка защитная 600х400 |  | Arktos | шт. | 1 |  |  | 0 | 0 | 0
| Сетка защитная металлическая оцинкованная 20х20 мм | Сетка защитная 800х500 |  | Arktos | шт. | 1 |  |  | 0 | 0 | 0
| Воздуховод из черной стали S=1,2мм 600x400 | ГОСТ 19904-90 |  |  | м | 21.4 |  |  | 0 | 0 | 0
| Воздуховод из черной стали S=1,2мм 800x500 | ГОСТ 19904-90 |  |  | м | 1.1 |  |  | 0 | 0 | 0
| Отвод прямоугольного сечения из черной стали S=1,2мм 45° 600x400-600x400 |  |  |  | шт. | 4 |  |  |  |  | 0
| Отвод прямоугольного сечения из черной стали S=1,2мм 90° 400x600-400x600 |  |  |  | шт. | 2 |  |  |  |  | 0
| Отвод прямоугольного сечения из черной стали S=1,2мм 90° 600x400-600x400 |  |  |  | шт. | 1 |  |  |  |  | 0
| Переход воздуховодов прямоугольного сечения из черной стали S=1,2мм 840x540-600x400 |  |  |  | шт. | 1 |  |  |  |  | 0
| Переход воздуховодов прямоугольного сечения из черной стали S=1,2мм 840x540-800x500 |  |  |  | шт. | 1 |  |  |  |  | 0
| Огнезащитное покрытие EI60 | ТЕХНО 80 ОП Ф |  | ТЕХНОНИКОЛЬ | м2 | 61.2 |  |  | 0 | 0 | 0
ПД2.2.4 | [8 empty] | 0 | 0 | 0
| Вентилятор подпора осевой VOC | VOC 40-1.5x30 |  | NED | шт. | 1 |  |  | 0 | 0 | 0
| Клапан противопожарный нормально закрытый | КЛОП-3(90)-НЗ-К-500х400-МВE(220)-СН-В-К |  | ВИНГС-М | шт. | 2 |  |  | 0 | 0 | 0
| Сетка защитная металлическая оцинкованная 20х20 мм | Сетка защитная 500х400 |  | Arktos | шт. | 2 |  |  | 0 | 0 | 0
| Воздуховод из черной стали S=1,2мм 500x400 | ГОСТ 19904-90 |  |  | м | 25.1 |  |  | 0 | 0 | 0
| Отвод прямоугольного сечения из черной стали S=1,2мм 45° 500x400-500x400 |  |  |  | шт. | 2 |  |  |  |  | 0
| Отвод прямоугольного сечения из черной стали S=1,2мм 90° 400x500-400x500 |  |  |  | шт. | 1 |  |  |  |  | 0
| Отвод прямоугольного сечения из черной стали S=1,2мм 90° 500x400-500x400 |  |  |  | шт. | 5 |  |  |  |  | 0
| Переход с круглого на прямоугольное сечение из черной стали S=1,2мм 400x500-Ø400 |  |  |  | шт. | 1 |  |  |  |  | 0
| Переход с круглого на прямоугольное сечение из черной стали S=1,2мм 500x400-Ø400 |  |  |  | шт. | 1 |  |  |  |  | 0
| Огнезащитное покрытие EI60 | ТЕХНО 80 ОП Ф |  | ТЕХНОНИКОЛЬ | м2 | 62.8 |  |  | 0 | 0 | 0
ПД2.7.2 | [8 empty] | 0 | 0 | 0
| Приточная установка L=6140 м3/ч, P=270 Па, Ny= 2,2 кВт | LITENED 80-50 G1.35-2.2x30.R |  | NED | шт. | 1 |  |  | 0 | 0 | 0
| Клапан противопожарный нормально закрытый | КЛОП-3(90)-НЗ-К-500х400-МВE(220)-СН-В-К |  | ВИНГС-М | шт. | 1 |  |  | 0 | 0 | 0
| Клапан противопожарный нормально закрытый | КЛОП-3(90)-НЗ-К-800х500-МВE(220)-СН-В-К |  | ВИНГС-М | шт. | 1 |  |  | 0 | 0 | 0
| Сетка защитная металлическая оцинкованная 20х20 мм | Сетка защитная 500х400 |  | Arktos | шт. | 1 |  |  | 0 | 0 | 0
| Сетка защитная металлическая оцинкованная 20х20 мм | Сетка защитная 800х500 |  | Arktos | шт. | 1 |  |  | 0 | 0 | 0
| Воздуховод из черной стали S=1,2мм 500x400 | ГОСТ 19904-90 |  |  | м | 10.3 |  |  | 0 | 0 | 0
| Воздуховод из черной стали S=1,2мм 800x500 | ГОСТ 19904-90 |  |  | м | 3.2 |  |  | 0 | 0 | 0
| Отвод прямоугольного сечения из черной стали S=1,2мм 45° 400x500-400x500 |  |  |  | шт. | 2 |  |  |  |  | 0
| Отвод прямоугольного сечения из черной стали S=1,2мм 90° 400x500-400x500 |  |  |  | шт. | 2 |  |  |  |  | 0
| Отвод прямоугольного сечения из черной стали S=1,2мм 90° 500x400-500x400 |  |  |  | шт. | 2 |  |  |  |  | 0
| Отвод прямоугольного сечения из черной стали S=1,2мм 90° 800x500-800x500 |  |  |  | шт. | 1 |  |  |  |  | 0
| Переход воздуховодов прямоугольного сечения из черной стали S=1,2мм 840x540-500x400 |  |  |  | шт. | 1 |  |  |  |  | 0
| Переход воздуховодов прямоугольного сечения из черной стали S=1,2мм 840x540-800x500 |  |  |  | шт. | 1 |  |  |  |  | 0
| Огнезащитное покрытие EI60 | ТЕХНО 80 ОП Ф |  | ТЕХНОНИКОЛЬ | м2 | 41.9 |  |  | 0 | 0 | 0
ПДас1 | [8 empty] | 0 | 0 | 0
| Вентилятор подпора осевой VOC | VOC 63-11x30 |  | NED | шт. | 1 |  |  | 0 | 0 | 0
| Клапан противопожарный нормально закрытый | КЛОП-3(90)-НЗ-К-800х500-МВE(220)-СН-В-К |  | ВИНГС-М | шт. | 3 |  |  | 0 | 0 | 0
| Клапан противопожарный нормально закрытый | КЛОП-3(90)-НЗ-К-900х1000-МВE(220)-СН-В- К |  | ВИНГС-М | шт. | 1 |  |  | 0 | 0 | 0
| Декоративная решетка прямоугольного сечения | РКДМ-800x500-Р(Ар) |  | ВИНГС-М | шт. | 2 |  |  | 0 | 0 | 0
| Сетка защитная металлическая оцинкованная 20х20 мм | Сетка защитная 900х1000 |  | Arktos | шт. | 1 |  |  | 0 | 0 | 0
| Воздуховод из черной стали S=1,2мм 800x500 | ГОСТ 19904-90 |  |  | м | 3.7 |  |  | 0 | 0 | 0
| Воздуховод из черной стали S=1,2мм 900x900 | ГОСТ 19904-90 |  |  | м | 1.6 |  |  | 0 | 0 | 0
| Воздуховод из черной стали S=1,2мм 1000x900 | ГОСТ 19904-90 |  |  | м | 3.5 |  |  | 0 | 0 | 0
| Воздуховод из черной стали S=1,2мм 1200x700 | ГОСТ 19904-90 |  |  | м | 2.6 |  |  | 0 | 0 | 0
| Заглушка воздуховода торцевая прямоугольного сечения из черной стали S=1,2мм 900x1000 |  |  |  | шт. | 1 |  |  |  |  | 0
| Переход воздуховодов прямоугольного сечения из черной стали S=1,2мм 1200x700-800x500 |  |  |  | шт. | 1 |  |  |  |  | 0
| Переход с круглого на прямоугольное сечение из черной стали S=1,2мм 900x900-Ø622 |  |  |  | шт. | 1 |  |  |  |  | 0
| Переход с круглого на прямоугольное сечение из черной стали S=1,2мм 1200x700-Ø622 |  |  |  | шт. | 1 |  |  |  |  | 0
| Огнезащитное покрытие EI60 | ТЕХНО 80 ОП Ф |  | ТЕХНОНИКОЛЬ | м2 | 46.1 |  |  | 0 | 0 | 0
ПДас2 | [8 empty] | 0 | 0 | 0
| Вентилятор подпора осевой VOC | VOC 63-11x30 |  | NED | шт. | 1 |  |  | 0 | 0 | 0
| Клапан противопожарный нормально закрытый | КЛОП-3(90)-НЗ-К-600х600-МВE(220)-СН-В-К |  | ВИНГС-М | шт. | 1 |  |  | 0 | 0 | 0
| Клапан противопожарный нормально закрытый | КЛОП-3(90)-НЗ-К-800х500-МВE(220)-СН-В-К |  | ВИНГС-М | шт. | 1 |  |  | 0 | 0 | 0
| Клапан противопожарный нормально закрытый | КЛОП-3(90)-НЗ-К-900х400-МВE(220)-СН-В-К |  | ВИНГС-М | шт. | 1 |  |  | 0 | 0 | 0
| Клапан противопожарный нормально закрытый | КЛОП-3(90)-НЗ-К-900х900-МВE(220)-СН-В-К |  | ВИНГС-М | шт. | 1 |  |  | 0 | 0 | 0
| Декоративная решетка прямоугольного сечения | РКДМ-600x600-Р(Ар) |  | ВИНГС-М | шт. | 1 |  |  | 0 | 0 | 0
| Декоративная решетка прямоугольного сечения | РКДМ-900x400-Р(Ар) |  | ВИНГС-М | шт. | 1 |  |  | 0 | 0 | 0
| Сетка защитная металлическая оцинкованная 20х20 мм | Сетка защитная 900х900 |  | Arktos | шт. | 1 |  |  | 0 | 0 | 0
| Воздуховод из черной стали S=1,2мм 600x600 | ГОСТ 19904-90 |  |  | м | 1.2 |  |  | 0 | 0 | 0
| Воздуховод из черной стали S=1,2мм 800x500 | ГОСТ 19904-90 |  |  | м | 4.3 |  |  | 0 | 0 | 0
| Воздуховод из черной стали S=1,2мм 900x400 | ГОСТ 19904-90 |  |  | м | 14 |  |  | 0 | 0 | 0
| Воздуховод из черной стали S=1,2мм 900x900 | ГОСТ 19904-90 |  |  | м | 2.4 |  |  | 0 | 0 | 0
| Воздуховод из черной стали S=1,2мм Ø900 | ГОСТ 19904-90 |  |  | м | 3.6 |  |  | 0 | 0 | 0
| Отвод прямоугольного сечения из черной стали S=1,2мм 30° 500x800-500x800 |  |  |  | шт. | 2 |  |  |  |  | 0
| Отвод прямоугольного сечения из черной стали S=1,2мм 90° 500x800-500x800 |  |  |  | шт. | 2 |  |  |  |  | 0
| Отвод прямоугольного сечения из черной стали S=1,2мм 90° 800x500-800x500 |  |  |  | шт. | 1 |  |  |  |  | 0
| Отвод прямоугольного сечения из черной стали S=1,2мм 90° 900x400-900x400 |  |  |  | шт. | 1 |  |  |  |  | 0
| Переход воздуховодов круглого сечения из черной стали S=1,2мм Ø900-Ø622 |  |  |  | шт. | 1 |  |  |  |  | 0
| Переход с круглого на прямоугольное сечение из черной стали S=1,2мм 900x900-Ø622 |  |  |  | шт. | 1 |  |  |  |  | 0
| Переход с круглого на прямоугольное сечение из черной стали S=1,2мм Ø900-600x600 |  |  |  | шт. | 1 |  |  |  |  | 0
| Огнезащитное покрытие EI60 | ТЕХНО 80 ОП Ф |  | ТЕХНОНИКОЛЬ | м2 | 90 |  |  | 0 | 0 | 0
ПДас3 | [8 empty] | 0 | 0 | 0
| Вентилятор подпора осевой VOC | VOC 71-7.5x30 |  | NED | шт. | 1 |  |  | 0 | 0 | 0
| Клапан противопожарный нормально закрытый | КЛОП-3(90)-НЗ-К-900х400-МВE(220)-СН-В-К |  | ВИНГС-М | шт. | 3 |  |  | 0 | 0 | 0
| Клапан противопожарный нормально закрытый | КЛОП-3(90)-НЗ-К-1000х1000-МВE(220)-СН-В -К |  | ВИНГС-М | шт. | 1 |  |  | 0 | 0 | 0
| Декоративная решетка прямоугольного сечения | РКДМ-900x400-Р(Ар) |  | ВИНГС-М | шт. | 2 |  |  | 0 | 0 | 0
| Сетка защитная металлическая оцинкованная 20х20 мм | Сетка защитная 1000х1000 |  | Arktos | шт. | 1 |  |  | 0 | 0 | 0
| Воздуховод из черной стали S=1,2мм 900x400 | ГОСТ 19904-90 |  |  | м | 16 |  |  | 0 | 0 | 0
| Воздуховод из черной стали S=1,2мм 1000x800 | ГОСТ 19904-90 |  |  | м | 4 |  |  | 0 | 0 | 0
| Воздуховод из черной стали S=1,2мм 1000x1000 | ГОСТ 19904-90 |  |  | м | 1.8 |  |  | 0 | 0 | 0
| Отвод прямоугольного сечения из черной стали S=1,2мм 45° 400x900-400x900 |  |  |  | шт. | 2 |  |  |  |  | 0
| Отвод прямоугольного сечения из черной стали S=1,2мм 90° 400x900-400x900 |  |  |  | шт. | 2 |  |  |  |  | 0
| Отвод прямоугольного сечения из черной стали S=1,2мм 90° 800x1000-800x1000 |  |  |  | шт. | 2 |  |  |  |  | 0
| Отвод прямоугольного сечения из черной стали S=1,2мм 90° 900x400-900x400 |  |  |  | шт. | 7 |  |  |  |  | 0
| Переход воздуховодов прямоугольного сечения из черной стали плоский S=1,2мм 1000x800-900x400 |  |  |  | шт. | 1 |  |  |  |  | 0
| Переход с круглого на прямоугольное сечение из черной стали S=1,2мм 1000x800-Ø710 |  |  |  | шт. | 1 |  |  |  |  | 0
| Переход с круглого на прямоугольное сечение из черной стали S=1,2мм 1000x1000-Ø710 |  |  |  | шт. | 1 |  |  |  |  | 0
| Огнезащитное покрытие EI60 | ТЕХНО 80 ОП Ф |  | ТЕХНОНИКОЛЬ | м2 | 108 |  |  | 0 | 0 | 0
ПДк2.1.2 | [8 empty] | 0 | 0 | 0
| Вентилятор подпора осевой VOC | VOC 50-2.2x30 |  | NED | шт. | 1 |  |  | 0 | 0 | 0
| Клапан противопожарный нормально закрытый | КЛОП-3(90)-НЗ-К-500х500-МВE(220)-СН-В-К |  | ВИНГС-М | шт. | 1 |  |  | 0 | 0 | 0
| Клапан противопожарный нормально закрытый | КЛОП-3(90)-НЗ-К-600х400-МВE(220)-СН-Г-К |  | ВИНГС-М | шт. | 1 |  |  | 0 | 0 | 0
| Сетка защитная металлическая оцинкованная 20х20 мм 750x550 | ГОСТ 3826-82 |  |  | m² | 0.5 |  |  | 0 | 0 | 0
| Сетка защитная металлическая оцинкованная 20х20 мм | Сетка защитная 500х500 |  | Arktos | шт. | 1 |  |  | 0 | 0 | 0
| Воздуховод из черной стали S=1,2мм 500x500 | ГОСТ 19904-90 |  |  | м | 0.8 |  |  | 0 | 0 | 0
| Воздуховод из черной стали S=1,2мм 600x400 | ГОСТ 19904-90 |  |  | м | 7.8 |  |  | 0 | 0 | 0
| Воздуховод из черной стали S=1,2мм 750x550 | ГОСТ 19904-90 |  |  | м | 1.3 |  |  | 0 | 0 | 0
| Отвод прямоугольного сечения из черной стали S=1,2мм 45° 600x400-600x400 |  |  |  | шт. | 1 |  |  |  |  | 0
| Отвод прямоугольного сечения из черной стали S=1,2мм 60° 600x400-600x400 |  |  |  | шт. | 1 |  |  |  |  | 0
| Отвод прямоугольного сечения из черной стали S=1,2мм 90° 400x600-400x600 |  |  |  | шт. | 3 |  |  |  |  | 0
| Отвод прямоугольного сечения из черной стали S=1,2мм 90° 600x400-600x400 |  |  |  | шт. | 1 |  |  |  |  | 0
| Переход воздуховодов прямоугольного сечения из черной стали S=1,2мм 550x750-400x600 |  |  |  | шт. | 1 |  |  |  |  | 0
| Переход с круглого на прямоугольное сечение из черной стали S=1,2мм 500x500-Ø500 |  |  |  | шт. | 1 |  |  |  |  | 0
| Переход с круглого на прямоугольное сечение из черной стали S=1,2мм 600x400-Ø500 |  |  |  | шт. | 1 |  |  |  |  | 0
| Огнезащитное покрытие EI60 | ТЕХНО 80 ОП Ф |  | ТЕХНОНИКОЛЬ | м2 | 33.3 |  |  | 0 | 0 | 0
ПДлх1.1 | [8 empty] | 0 | 0 | 0
| Приточная установка L=160 м3/ч, P=150 Па, Ny= 0,33 кВт | VRN 40-20/20.4D |  | NED | шт. | 1 |  |  | 0 | 0 | 0
| Клапан нормально закрытый | КЛОП-2(60)-НЗ-125(Нп)-МВЕ(220)-Н |  | ВИНГС-М | шт. | 1 |  |  | 0 | 0 | 0
| Клапан нормально закрытый | КЛОП-2(60)-НЗ-160(Нп)-МВЕ(220)-Н |  | ВИНГС-М | шт. | 1 |  |  | 0 | 0 | 0
| Решетка вентиляционная 200х100 | АМН 200х100 |  | Арктика | шт. | 1 |  |  | 0 | 0 | 0
| Воздуховод из черной стали S=1,2мм 200x100 | ГОСТ 19904-90 |  |  | м | 0.2 |  |  | 0 | 0 | 0
| Воздуховод из черной стали S=1,2мм Ø125 | ГОСТ 19904-90 |  |  | м | 10.9 |  |  | 0 | 0 | 0
| Воздуховод из черной стали S=1,2мм Ø160 | ГОСТ 19904-90 |  |  | м | 4.6 |  |  | 0 | 0 | 0
| Отвод круглого сечения из черной стали S=1,2мм 45° Ø125-Ø125 |  |  |  | шт. | 2 |  |  |  |  | 0
| Отвод круглого сечения из черной стали S=1,2мм 90° Ø125-Ø125 |  |  |  | шт. | 9 |  |  |  |  | 0
| Отвод круглого сечения из черной стали S=1,2мм 90° Ø160-Ø160 |  |  |  | шт. | 3 |  |  |  |  | 0
| Переход с круглого на прямоугольное сечение из черной стали S=1,2мм 200x100-Ø125 |  |  |  | шт. | 1 |  |  |  |  | 0
| Переход с круглого на прямоугольное сечение из черной стали S=1,2мм 400x200-Ø125 |  |  |  | шт. | 1 |  |  |  |  | 0
| Переход с круглого на прямоугольное сечение из черной стали S=1,2мм 400x200-Ø160 |  |  |  | шт. | 1 |  |  |  |  | 0
| Огнезащитное покрытие EI60 | ТЕХНО 80 ОП Ф |  | ТЕХНОНИКОЛЬ | м2 | 8.9 |  |  | 0 | 0 | 0
ПДлх1.2 | [8 empty] | 0 | 0 | 0
| Приточная установка L=160 м3/ч, P=250 Па, Ny= 0,25 кВт | VRN 40-20/18.2D |  | NED | шт. | 1 |  |  | 0 | 0 | 0
| Клапан нормально закрытый | КЛОП-2(60)-НЗ-125(Нп)-МВ(220)-Н |  | ВИНГС-М | шт. | 1 |  |  | 0 | 0 | 0
| Клапан нормально закрытый | КЛОП-2(60)-НЗ-160(Нп)-МВ(220)-Н |  | ВИНГС-М | шт. | 1 |  |  | 0 | 0 | 0
| Решетка вентиляционная 200х100 | АМН 200х100 |  | Арктика | шт. | 1 |  |  | 0 | 0 | 0
| Воздуховод из черной стали S=1,2мм 200x100 | ГОСТ 19904-90 |  |  | м | 0.2 |  |  | 0 | 0 | 0
| Воздуховод из черной стали S=1,2мм Ø125 | ГОСТ 19904-90 |  |  | м | 7.9 |  |  | 0 | 0 | 0
| Воздуховод из черной стали S=1,2мм Ø160 | ГОСТ 19904-90 |  |  | м | 12.3 |  |  | 0 | 0 | 0
| Отвод круглого сечения из черной стали S=1,2мм 90° Ø125-Ø125 |  |  |  | шт. | 7 |  |  |  |  | 0
| Отвод круглого сечения из черной стали S=1,2мм 90° Ø160-Ø160 |  |  |  | шт. | 5 |  |  |  |  | 0
| Переход с круглого на прямоугольное сечение из черной стали S=1,2мм 200x100-Ø125 |  |  |  | шт. | 1 |  |  |  |  | 0
| Переход с круглого на прямоугольное сечение из черной стали S=1,2мм 400x200-Ø125 |  |  |  | шт. | 1 |  |  |  |  | 0
| Переход с круглого на прямоугольное сечение из черной стали S=1,2мм 400x200-Ø160 |  |  |  | шт. | 1 |  |  |  |  | 0
| Огнезащитное покрытие EI60 | ТЕХНО 80 ОП Ф |  | ТЕХНОНИКОЛЬ | м2 | 13.1 |  |  | 0 | 0 | 0
ПДлх1.3 | [8 empty] | 0 | 0 | 0
| Приточная установка L=160 м3/ч, P=290 Па, Ny= 0,25 кВт | VRN 40-20/18.2D |  | NED | шт. | 1 |  |  | 0 | 0 | 0
| Клапан нормально закрытый | КЛОП-2(60)-НЗ-125(Нп)-МВЕ(220)-Н |  | ВИНГС-М | шт. | 1 |  |  | 0 | 0 | 0
| Клапан нормально закрытый | КЛОП-2(60)-НЗ-160(Нп)-МВ(220)-Н |  | ВИНГС-М | шт. | 1 |  |  | 0 | 0 | 0
| Решетка вентиляционная 200х100 | АМН 200х100 |  | Арктика | шт. | 1 |  |  | 0 | 0 | 0
| Воздуховод из черной стали S=1,2мм 200x100 | ГОСТ 19904-90 |  |  | м | 4.5 |  |  | 0 | 0 | 0
| Воздуховод из черной стали S=1,2мм Ø125 | ГОСТ 19904-90 |  |  | м | 13.7 |  |  | 0 | 0 | 0
| Воздуховод из черной стали S=1,2мм Ø160 | ГОСТ 19904-90 |  |  | м | 8.3 |  |  | 0 | 0 | 0
| Отвод круглого сечения из черной стали S=1,2мм 45° Ø125-Ø125 |  |  |  | шт. | 6 |  |  |  |  | 0
| Отвод круглого сечения из черной стали S=1,2мм 45° Ø160-Ø160 |  |  |  | шт. | 2 |  |  |  |  | 0
| Отвод круглого сечения из черной стали S=1,2мм 90° Ø125-Ø125 |  |  |  | шт. | 3 |  |  |  |  | 0
| Отвод круглого сечения из черной стали S=1,2мм 90° Ø160-Ø160 |  |  |  | шт. | 4 |  |  |  |  | 0
| Отвод прямоугольного сечения из черной стали S=1,2мм 45° 100x200-100x200 |  |  |  | шт. | 2 |  |  |  |  | 0
| Отвод прямоугольного сечения из черной стали S=1,2мм 90° 100x200-100x200 |  |  |  | шт. | 1 |  |  |  |  | 0
| Отвод прямоугольного сечения из черной стали S=1,2мм 90° 200x100-200x100 |  |  |  | шт. | 1 |  |  |  |  | 0
| Переход с круглого на прямоугольное сечение из черной стали S=1,2мм 200x100-Ø125 |  |  |  | шт. | 1 |  |  |  |  | 0
| Переход с круглого на прямоугольное сечение из черной стали S=1,2мм 400x200-Ø125 |  |  |  | шт. | 1 |  |  |  |  | 0
| Переход с круглого на прямоугольное сечение из черной стали S=1,2мм 400x200-Ø160 |  |  |  | шт. | 1 |  |  |  |  | 0
| Переход с круглого на прямоугольное сечение из черной стали S=1,2мм Ø160-200x100 |  |  |  | шт. | 1 |  |  |  |  | 0
| Огнезащитное покрытие EI60 | ТЕХНО 80 ОП Ф |  | ТЕХНОНИКОЛЬ | м2 | 16.8 |  |  | 0 | 0 | 0
ПДлх1.4 | [8 empty] | 0 | 0 | 0
| Приточная установка L=160 м3/ч, P=125 Па, Ny= 0,33 кВт | VRN 40-20/20.4D |  | NED | шт. | 1 |  |  | 0 | 0 | 0
| Клапан нормально закрытый | КЛОП-2(60)-НЗ-125(Нп)-МВЕ(220)-Н |  | ВИНГС-М | шт. | 1 |  |  | 0 | 0 | 0
| Клапан нормально закрытый | КЛОП-2(60)-НЗ-160(Нп)-МВЕ(220)-Н |  | ВИНГС-М | шт. | 1 |  |  | 0 | 0 | 0
| Решетка вентиляционная 200х100 | АМН 200х100 |  | Арктика | шт. | 1 |  |  | 0 | 0 | 0
| Воздуховод из черной стали S=1,2мм 200x100 | ГОСТ 19904-90 |  |  | м | 0.2 |  |  | 0 | 0 | 0
| Воздуховод из черной стали S=1,2мм Ø125 | ГОСТ 19904-90 |  |  | м | 19.4 |  |  | 0 | 0 | 0
| Воздуховод из черной стали S=1,2мм Ø160 | ГОСТ 19904-90 |  |  | м | 4.3 |  |  | 0 | 0 | 0
| Отвод круглого сечения из черной стали S=1,2мм 30° Ø125-Ø125 |  |  |  | шт. | 2 |  |  |  |  | 0
| Отвод круглого сечения из черной стали S=1,2мм 45° Ø125-Ø125 |  |  |  | шт. | 4 |  |  |  |  | 0
| Отвод круглого сечения из черной стали S=1,2мм 90° Ø125-Ø125 |  |  |  | шт. | 6 |  |  |  |  | 0
| Отвод круглого сечения из черной стали S=1,2мм 90° Ø160-Ø160 |  |  |  | шт. | 4 |  |  |  |  | 0
| Переход с круглого на прямоугольное сечение из черной стали S=1,2мм 200x100-Ø125 |  |  |  | шт. | 1 |  |  |  |  | 0
| Переход с круглого на прямоугольное сечение из черной стали S=1,2мм 400x200-Ø125 |  |  |  | шт. | 1 |  |  |  |  | 0
| Переход с круглого на прямоугольное сечение из черной стали S=1,2мм 400x200-Ø160 |  |  |  | шт. | 1 |  |  |  |  | 0
| Огнезащитное покрытие EI60 | ТЕХНО 80 ОП Ф |  | ТЕХНОНИКОЛЬ | м2 | 13.7 |  |  | 0 | 0 | 0
ПДлх2.1 | [8 empty] | 0 | 0 | 0
| Приточная установка L=160 м3/ч, P=130 Па, Ny= 0,33 кВт | VRN 40-20/20.4D |  | NED | шт. | 1 |  |  | 0 | 0 | 0
| Клапан нормально закрытый | КЛОП-2(120)-НЗ-125(Нп)-МВ(220)-Н |  | ВИНГС-М | шт. | 1 |  |  | 0 | 0 | 0
| Клапан нормально закрытый | КЛОП-2(120)-НЗ-160(Нп)-МВ(220)-Н |  | ВИНГС-М | шт. | 1 |  |  | 0 | 0 | 0
| Решетка вентиляционная 200х100 | АМН 200х100 |  | Арктика | шт. | 1 |  |  | 0 | 0 | 0
| Воздуховод из черной стали S=1,2мм 200x100 | ГОСТ 19904-90 |  |  | м | 0.2 |  |  | 0 | 0 | 0
| Воздуховод из черной стали S=1,2мм Ø125 | ГОСТ 19904-90 |  |  | м | 8.1 |  |  | 0 | 0 | 0
| Воздуховод из черной стали S=1,2мм Ø160 | ГОСТ 19904-90 |  |  | м | 5.2 |  |  | 0 | 0 | 0
| Отвод круглого сечения из черной стали S=1,2мм 90° Ø125-Ø125 |  |  |  | шт. | 4 |  |  |  |  | 0
| Отвод круглого сечения из черной стали S=1,2мм 90° Ø160-Ø160 |  |  |  | шт. | 3 |  |  |  |  | 0
| Переход с круглого на прямоугольное сечение из черной стали S=1,2мм 200x100-Ø125 |  |  |  | шт. | 1 |  |  |  |  | 0
| Переход с круглого на прямоугольное сечение из черной стали S=1,2мм 400x200-Ø125 |  |  |  | шт. | 1 |  |  |  |  | 0
| Переход с круглого на прямоугольное сечение из черной стали S=1,2мм 400x200-Ø160 |  |  |  | шт. | 1 |  |  |  |  | 0
| Огнезащитное покрытие EI60 | ТЕХНО 80 ОП Ф |  | ТЕХНОНИКОЛЬ | м2 | 6.7 |  |  | 0 | 0 | 0
ПДлх2.2 | [8 empty] | 0 | 0 | 0
| Приточная установка L=160 м3/ч, P=180 Па, Ny= 0,33 кВт | VRN 40-20/20.4D |  | NED | шт. | 1 |  |  | 0 | 0 | 0
| Клапан нормально закрытый | КЛОП-2(60)-НЗ-125(Нп)-МВ(220)-Н |  | ВИНГС-М | шт. | 1 |  |  | 0 | 0 | 0
| Клапан нормально закрытый | КЛОП-2(60)-НЗ-160(Нп)-МВ(220)-Н |  | ВИНГС-М | шт. | 1 |  |  | 0 | 0 | 0
| Решетка вентиляционная 200х100 | АМН 200х100 |  | Арктика | шт. | 1 |  |  | 0 | 0 | 0
| Воздуховод из черной стали S=1,2мм 200x100 | ГОСТ 19904-90 |  |  | м | 0.2 |  |  | 0 | 0 | 0
| Воздуховод из черной стали S=1,2мм Ø125 | ГОСТ 19904-90 |  |  | м | 23.1 |  |  | 0 | 0 | 0
| Воздуховод из черной стали S=1,2мм Ø160 | ГОСТ 19904-90 |  |  | м | 3.7 |  |  | 0 | 0 | 0
| Отвод круглого сечения из черной стали S=1,2мм 45° Ø125-Ø125 |  |  |  | шт. | 5 |  |  |  |  | 0
| Отвод круглого сечения из черной стали S=1,2мм 90° Ø125-Ø125 |  |  |  | шт. | 6 |  |  |  |  | 0
| Отвод круглого сечения из черной стали S=1,2мм 90° Ø160-Ø160 |  |  |  | шт. | 4 |  |  |  |  | 0
| Переход с круглого на прямоугольное сечение из черной стали S=1,2мм 200x100-Ø125 |  |  |  | шт. | 1 |  |  |  |  | 0
| Переход с круглого на прямоугольное сечение из черной стали S=1,2мм 400x200-Ø125 |  |  |  | шт. | 1 |  |  |  |  | 0
| Переход с круглого на прямоугольное сечение из черной стали S=1,2мм 400x200-Ø160 |  |  |  | шт. | 1 |  |  |  |  | 0
| Огнезащитное покрытие EI60 | ТЕХНО 80 ОП Ф |  | ТЕХНОНИКОЛЬ | м2 | 16.2 |  |  | 0 | 0 | 0
ПДлх2.7 | [8 empty] | 0 | 0 | 0
| Приточная установка L=160 м3/ч, P=140 Па, Ny= 0,33 кВт | VRN 40-20/20.4D |  | NED | шт. | 1 |  |  | 0 | 0 | 0
| Клапан нормально закрытый | КЛОП-2(120)-НЗ-125(Нп)-МВ(220)-Н |  | ВИНГС-М | шт. | 1 |  |  | 0 | 0 | 0
| Клапан нормально закрытый | КЛОП-2(120)-НЗ-160(Нп)-МВ(220)-Н |  | ВИНГС-М | шт. | 1 |  |  | 0 | 0 | 0
| Решетка вентиляционная 200х100 | АМН 200х100 |  | Арктика | шт. | 1 |  |  | 0 | 0 | 0
| Воздуховод из черной стали S=1,2мм 200x100 | ГОСТ 19904-90 |  |  | м | 0.2 |  |  | 0 | 0 | 0
| Воздуховод из черной стали S=1,2мм Ø125 | ГОСТ 19904-90 |  |  | м | 7.8 |  |  | 0 | 0 | 0
| Воздуховод из черной стали S=1,2мм Ø160 | ГОСТ 19904-90 |  |  | м | 8.4 |  |  | 0 | 0 | 0
| Отвод круглого сечения из черной стали S=1,2мм 45° Ø125-Ø125 |  |  |  | шт. | 2 |  |  |  |  | 0
| Отвод круглого сечения из черной стали S=1,2мм 90° Ø125-Ø125 |  |  |  | шт. | 1 |  |  |  |  | 0
| Отвод круглого сечения из черной стали S=1,2мм 90° Ø160-Ø160 |  |  |  | шт. | 4 |  |  |  |  | 0
| Переход с круглого на прямоугольное сечение из черной стали S=1,2мм 200x100-Ø125 |  |  |  | шт. | 1 |  |  |  |  | 0
| Переход с круглого на прямоугольное сечение из черной стали S=1,2мм 400x200-Ø125 |  |  |  | шт. | 1 |  |  |  |  | 0
| Переход с круглого на прямоугольное сечение из черной стали S=1,2мм 400x200-Ø160 |  |  |  | шт. | 1 |  |  |  |  | 0
| Огнезащитное покрытие EI60 | ТЕХНО 80 ОП Ф |  | ТЕХНОНИКОЛЬ | м2 | 8.7 |  |  | 0 | 0 | 0
ПДтш1.1 | [8 empty] | 0 | 0 | 0
| Приточная установка L=10240 м3/ч, P=630 Па, Ny= 4,0 кВт | LITENED 100-50 G1.45-4x15.R |  | NED | шт. | 1 |  |  | 0 | 0 | 0
| Клапан обратный морозостойкий с приводом Belimo, огнестойкостью EI 120 | Сигмавент-120-НЗ(КОМ)-400x700-ВЕ(220) |  | Сигмавент | шт. | 1 |  |  | 0 | 0 | 0
| Клапан противопожарный нормально закрытый | КЛОП-3(90)-НЗ-К-800х500-МВE(220)-СН-В-К |  | ВИНГС-М | шт. | 1 |  |  | 0 | 0 | 0
| Клапан противопожарный нормально закрытый | КЛОП-3(90)-НЗ-К-900х300-МВE(220)-СН-В-К |  | ВИНГС-М | шт. | 1 |  |  | 0 | 0 | 0
| Декоративная решетка прямоугольного сечения | РКДМ-900x300-Р(Ар) |  | ВИНГС-М | шт. | 1 |  |  | 0 | 0 | 0
| Сетка защитная металлическая оцинкованная 20х20 мм | Сетка защитная 800х500 |  | Arktos | шт. | 1 |  |  | 0 | 0 | 0
| Воздуховод из черной стали S=1,2мм 700x400 | ГОСТ 19904-90 |  |  | м | 2.8 |  |  | 0 | 0 | 0
| Воздуховод из черной стали S=1,2мм 800x500 | ГОСТ 19904-90 |  |  | м | 1.9 |  |  | 0 | 0 | 0
| Воздуховод из черной стали S=1,2мм 900x300 | ГОСТ 19904-90 |  |  | м | 7 |  |  | 0 | 0 | 0
| Отвод прямоугольного сечения из черной стали S=1,2мм 45° 300x900-300x900 |  |  |  | шт. | 4 |  |  |  |  | 0
| Отвод прямоугольного сечения из черной стали S=1,2мм 45° 900x300-900x300 |  |  |  | шт. | 2 |  |  |  |  | 0
| Отвод прямоугольного сечения из черной стали S=1,2мм 90° 300x900-300x900 |  |  |  | шт. | 2 |  |  |  |  | 0
| Отвод прямоугольного сечения из черной стали S=1,2мм 90° 400x700-400x700 |  |  |  | шт. | 2 |  |  |  |  | 0
| Отвод прямоугольного сечения из черной стали S=1,2мм 90° 800x500-800x500 |  |  |  | шт. | 1 |  |  |  |  | 0
| Отвод прямоугольного сечения из черной стали S=1,2мм 90° 900x300-900x300 |  |  |  | шт. | 1 |  |  |  |  | 0
| Переход воздуховодов прямоугольного сечения из черной стали S=1,2мм 1060x560-700x400 |  |  |  | шт. | 1 |  |  |  |  | 0
| Переход воздуховодов прямоугольного сечения из черной стали S=1,2мм 1060x560-800x500 |  |  |  | шт. | 1 |  |  |  |  | 0
| Переход воздуховодов прямоугольного сечения из черной стали плоский S=1,2мм 700x400-900x300 |  |  |  | шт. | 1 |  |  |  |  | 0
| Огнезащитное покрытие EI60 | ТЕХНО 80 ОП Ф |  | ТЕХНОНИКОЛЬ | м2 | 51.5 |  |  | 0 | 0 | 0
ПДтш1.1.1 | [8 empty] | 0 | 0 | 0
| Клапан обратный морозостойкий с приводом Belimo, огнестойкостью EI 120 | Сигмавент-120-НЗ(КОМ)-300x400-ВЕ(220) |  | Сигмавент | шт. | 1 |  |  | 0 | 0 | 0
| Клапан противопожарный нормально закрытый | КЛОП-3(90)-НЗ-К-400х300-МВE(220)-СН-В-К |  | ВИНГС-М | шт. | 1 |  |  | 0 | 0 | 0
| Кассетный фильтр для прямоугольных каналов | FRC 50-25 |  | NED | шт. | 1 |  |  |  |  | 0
| Электрический нагреватель для прямоугольных каналов | EA 50-25/7,5 |  | NED | шт. | 1 |  |  |  |  | 0
| Сетка защитная металлическая оцинкованная 20х20 мм | Сетка защитная 400х300 |  | Arktos | шт. | 1 |  |  | 0 | 0 | 0
| Воздуховод из черной стали S=1,2мм 400x300 | ГОСТ 19904-90 |  |  | м | 2.8 |  |  | 0 | 0 | 0
| Отвод прямоугольного сечения из черной стали S=1,2мм 90° 400x300-400x300 |  |  |  | шт. | 1 |  |  |  |  | 0
| Переход воздуховодов прямоугольного сечения из черной стали S=1,2мм 500x250-400x300 |  |  |  | шт. | 2 |  |  |  |  | 0
| Огнезащитное покрытие EI60 | ТЕХНО 80 ОП Ф |  | ТЕХНОНИКОЛЬ | м2 | 2.9 |  |  | 0 | 0 | 0
| Тепловая изоляция | ТЕХНО 80 ОП Ф |  | ТЕХНОНИКОЛЬ | м2 | 3.9 |  |  | 0 | 0 | 0
| Приточная установка L=290 м3/ч, P=300 Па, Ny= 0.25кВт и элетрическим калорифером Qэл=4,5 кВт | VRN 50-25/20.2D |  | NED | шт. | 1 |  |  | 0 | 0 | 0
ПДтш1.2 | [8 empty] | 0 | 0 | 0
| Приточная установка L=10240 м3/ч, P=640 Па, Ny= 4,0 кВт | LITENED 100-50 G1.45-4x15.R |  | NED | шт. | 1 |  |  | 0 | 0 | 0
| Клапан обратный морозостойкий с приводом Belimo, огнестойкостью EI 120 | Сигмавент-120-НЗ(КОМ)-700x400-ВЕ(220) |  | Сигмавент | шт. | 1 |  |  | 0 | 0 | 0
| Клапан противопожарный нормально закрытый | КЛОП-3(90)-НЗ-К-600х800-МВE(220)-СН-В-К |  | ВИНГС-М | шт. | 1 |  |  | 0 | 0 | 0
| Клапан противопожарный нормально закрытый | КЛОП-3(90)-НЗ-К-700х400-МВE(220)-СН-В-К |  | ВИНГС-М | шт. | 1 |  |  | 0 | 0 | 0
| Декоративная решетка прямоугольного сечения | РКДМ-700x400-Р(Ар) |  | ВИНГС-М | шт. | 1 |  |  | 0 | 0 | 0
| Сетка защитная металлическая оцинкованная 20х20 мм | Сетка защитная 600х800 |  | Arktos | шт. | 1 |  |  | 0 | 0 | 0
| Воздуховод из черной стали S=1,2мм 700x400 | ГОСТ 19904-90 |  |  | м | 7.3 |  |  | 0 | 0 | 0
| Воздуховод из черной стали S=1,2мм 800x600 | ГОСТ 19904-90 |  |  | м | 2.1 |  |  | 0 | 0 | 0
| Отвод прямоугольного сечения из черной стали S=1,2мм 45° 400x700-400x700 |  |  |  | шт. | 2 |  |  |  |  | 0
| Отвод прямоугольного сечения из черной стали S=1,2мм 90° 400x700-400x700 |  |  |  | шт. | 4 |  |  |  |  | 0
| Отвод прямоугольного сечения из черной стали S=1,2мм 90° 600x800-600x800 |  |  |  | шт. | 1 |  |  |  |  | 0
| Отвод прямоугольного сечения из черной стали S=1,2мм 90° 700x400-700x400 |  |  |  | шт. | 1 |  |  |  |  | 0
| Переход воздуховодов прямоугольного сечения из черной стали S=1,2мм 1060x560-600x800 |  |  |  | шт. | 1 |  |  |  |  | 0
| Переход воздуховодов прямоугольного сечения из черной стали S=1,2мм 1060x560-700x400 |  |  |  | шт. | 1 |  |  |  |  | 0
| Огнезащитное покрытие EI60 | ТЕХНО 80 ОП Ф |  | ТЕХНОНИКОЛЬ | м2 | 39.5 |  |  | 0 | 0 | 0
ПДтш1.2.1 | [8 empty] | 0 | 0 | 0
| Приточная установка L=290 м3/ч, P=400 Па, Ny= 0,55 кВт | VRN 50-25/22.2D |  | NED | шт. | 1 |  |  | 0 | 0 | 0
| Клапан обратный морозостойкий с приводом Belimo, огнестойкостью EI 120 | Сигмавент-120-НЗ(КОМ)-500x300-ВЕ(220) |  | Сигмавент | шт. | 1 |  |  | 0 | 0 | 0
| Клапан противопожарный нормально закрытый | КЛОП-3(90)-НЗ-К-500х300-МВE(220)-СН-В-К |  | ВИНГС-М | шт. | 1 |  |  | 0 | 0 | 0
| Кассетный фильтр для прямоугольных каналов | FRC 40-20 |  | NED | шт. | 1 |  |  |  |  | 0
| Электрический нагреватель для прямоугольных каналов | EA 40-20/6 |  | NED | шт. | 1 |  |  |  |  | 0
| Сетка защитная металлическая оцинкованная 20х20 мм | Сетка защитная 500х300 |  | Arktos | шт. | 1 |  |  | 0 | 0 | 0
| Воздуховод из черной стали S=1,2мм 500x300 | ГОСТ 19904-90 |  |  | м | 2.4 |  |  | 0 | 0 | 0
| Отвод прямоугольного сечения из черной стали S=1,2мм 90° 500x300-500x300 |  |  |  | шт. | 1 |  |  |  |  | 0
| Переход воздуховодов прямоугольного сечения из черной стали S=0,8мм 500x250-400x200 |  |  |  | шт. | 1 |  |  |  |  | 0
| Переход воздуховодов прямоугольного сечения из черной стали S=1,2мм 500x300-400x200 |  |  |  | шт. | 1 |  |  |  |  | 0
| Переход воздуховодов прямоугольного сечения из черной стали S=1,2мм 500x300-500x250 |  |  |  | шт. | 1 |  |  |  |  | 0
| Огнезащитное покрытие EI60 | ТЕХНО 80 ОП Ф |  | ТЕХНОНИКОЛЬ | м2 | 7.2 |  |  | 0 | 0 | 0
ПДтш1.3 | [8 empty] | 0 | 0 | 0
| Приточная установка L=10240 м3/ч, P=620 Па, Ny= 4,0 кВт | LITENED 100-50 G1.45-4x15.R |  | NED | шт. | 1 |  |  | 0 | 0 | 0
| Клапан обратный морозостойкий с приводом Belimo, огнестойкостью EI 120 | Сигмавент-120-НЗ(КОМ)-400x700-ВЕ(220) |  | Сигмавент | шт. | 1 |  |  | 0 | 0 | 0
| Клапан противопожарный нормально закрытый | КЛОП-3(90)-НЗ-К-700х400-МВE(220)-СН-В-К |  | ВИНГС-М | шт. | 1 |  |  | 0 | 0 | 0
| Клапан противопожарный нормально закрытый | КЛОП-3(90)-НЗ-К-800х500-МВE(220)-СН-В-К |  | ВИНГС-М | шт. | 1 |  |  | 0 | 0 | 0
| Декоративная решетка прямоугольного сечения | РКДМ-700x400-Р(Ар) |  | ВИНГС-М | шт. | 1 |  |  | 0 | 0 | 0
| Сетка защитная металлическая оцинкованная 20х20 мм | Сетка защитная 800х500 |  | Arktos | шт. | 1 |  |  | 0 | 0 | 0
| Воздуховод из черной стали S=1,2мм 700x400 | ГОСТ 19904-90 |  |  | м | 16.7 |  |  | 0 | 0 | 0
| Воздуховод из черной стали S=1,2мм 800x500 | ГОСТ 19904-90 |  |  | м | 1 |  |  | 0 | 0 | 0
| Отвод прямоугольного сечения из черной стали S=1,2мм 45° 400x700-400x700 |  |  |  | шт. | 4 |  |  |  |  | 0
| Отвод прямоугольного сечения из черной стали S=1,2мм 45° 700x400-700x400 |  |  |  | шт. | 2 |  |  |  |  | 0
| Отвод прямоугольного сечения из черной стали S=1,2мм 90° 400x700-400x700 |  |  |  | шт. | 2 |  |  |  |  | 0
| Отвод прямоугольного сечения из черной стали S=1,2мм 90° 700x400-700x400 |  |  |  | шт. | 2 |  |  |  |  | 0
| Переход воздуховодов прямоугольного сечения из черной стали S=1,2мм 1060x560-700x400 |  |  |  | шт. | 1 |  |  |  |  | 0
| Переход воздуховодов прямоугольного сечения из черной стали S=1,2мм 1060x560-800x500 |  |  |  | шт. | 1 |  |  |  |  | 0
| Огнезащитное покрытие EI60 | ТЕХНО 80 ОП Ф |  | ТЕХНОНИКОЛЬ | м2 | 59.1 |  |  | 0 | 0 | 0
ПДтш1.3.1 | [8 empty] | 0 | 0 | 0
| Приточная установка L=290 м3/ч, P=440 Па, Ny= 0.55кВт и элетрическим калорифером Qэл=4,5кВт | VRN 50-25/22.2D |  | NED | шт. | 1 |  |  | 0 | 0 | 0
| Клапан обратный морозостойкий с приводом Belimo, огнестойкостью EI 120 | Сигмавент-120-НЗ(КОМ)-200x300-ВЕ(220) |  | Сигмавент | шт. | 1 |  |  | 0 | 0 | 0
| Клапан противопожарный нормально закрытый | КЛОП-3(90)-НЗ-К-300х300-МВE(220)-СН-В-К |  | ВИНГС-М | шт. | 1 |  |  | 0 | 0 | 0
| Кассетный фильтр для прямоугольных каналов | FRC 40-20 |  | NED | шт. | 1 |  |  |  |  | 0
| Электрический нагреватель для прямоугольных каналов | EA 40-20/6 |  | NED | шт. | 1 |  |  |  |  | 0
| Сетка защитная металлическая оцинкованная 20х20 мм | Сетка защитная 300х300 |  | Arktos | шт. | 1 |  |  | 0 | 0 | 0
| Воздуховод из черной стали S=1,2мм 300x200 | ГОСТ 19904-90 |  |  | м | 1 |  |  | 0 | 0 | 0
| Воздуховод из черной стали S=1,2мм 300x300 | ГОСТ 19904-90 |  |  | м | 0.4 |  |  | 0 | 0 | 0
| Отвод прямоугольного сечения из черной стали S=1,2мм 90° 200x300-200x300 |  |  |  | шт. | 1 |  |  |  |  | 0
| Переход воздуховодов прямоугольного сечения из черной стали S=0,8мм 500x250-400x200 |  |  |  | шт. | 1 |  |  |  |  | 0
| Переход воздуховодов прямоугольного сечения из черной стали S=1,2мм 300x300-400x200 |  |  |  | шт. | 1 |  |  |  |  | 0
| Переход воздуховодов прямоугольного сечения из черной стали S=1,2мм 500x250-300x200 |  |  |  | шт. | 1 |  |  |  |  | 0
| Огнезащитное покрытие EI60 | ТЕХНО 80 ОП Ф |  | ТЕХНОНИКОЛЬ | м2 | 3.8 |  |  | 0 | 0 | 0
ПДтш1.4 | [8 empty] | 0 | 0 | 0
| Приточная установка L=10240 м3/ч, P=670 Па, Ny= 4,0 кВт | LITENED 100-50 G1.45-4x15.R |  | NED | шт. | 1 |  |  | 0 | 0 | 0
| Клапан обратный морозостойкий с приводом Belimo, огнестойкостью EI 120 | Сигмавент-120-НЗ(КОМ)-700x400-ВЕ(220) |  | Сигмавент | шт. | 1 |  |  | 0 | 0 | 0
| Клапан противопожарный нормально закрытый | КЛОП-3(90)-НЗ-К-400х700-МВE(220)-СН-В-К |  | ВИНГС-М | шт. | 1 |  |  | 0 | 0 | 0
| Клапан противопожарный нормально закрытый | КЛОП-3(90)-НЗ-К-800х500-МВE(220)-СН-В-К |  | ВИНГС-М | шт. | 1 |  |  | 0 | 0 | 0
| Декоративная решетка прямоугольного сечения | РКДМ-700x400-Р(Ар) |  | ВИНГС-М | шт. | 1 |  |  | 0 | 0 | 0
| Сетка защитная металлическая оцинкованная 20х20 мм | Сетка защитная 800х500 |  | Arktos | шт. | 1 |  |  | 0 | 0 | 0
| Воздуховод из черной стали S=1,2мм 700x400 | ГОСТ 19904-90 |  |  | м | 18.8 |  |  | 0 | 0 | 0
| Воздуховод из черной стали S=1,2мм 800x500 | ГОСТ 19904-90 |  |  | м | 0.5 |  |  | 0 | 0 | 0
| Отвод прямоугольного сечения из черной стали S=1,2мм 30° 400x700-400x700 |  |  |  | шт. | 4 |  |  |  |  | 0
| Отвод прямоугольного сечения из черной стали S=1,2мм 45° 400x700-400x700 |  |  |  | шт. | 2 |  |  |  |  | 0
| Отвод прямоугольного сечения из черной стали S=1,2мм 90° 400x700-400x700 |  |  |  | шт. | 4 |  |  |  |  | 0
| Отвод прямоугольного сечения из черной стали S=1,2мм 90° 700x400-700x400 |  |  |  | шт. | 5 |  |  |  |  | 0
| Переход воздуховодов прямоугольного сечения из черной стали S=1,2мм 1060x560-700x400 |  |  |  | шт. | 1 |  |  |  |  | 0
| Переход воздуховодов прямоугольного сечения из черной стали S=1,2мм 1060x560-800x500 |  |  |  | шт. | 1 |  |  |  |  | 0
| Огнезащитное покрытие EI60 | ТЕХНО 80 ОП Ф |  | ТЕХНОНИКОЛЬ | м2 | 70.9 |  |  | 0 | 0 | 0
ПДтш1.4.1 | [8 empty] | 0 | 0 | 0
| Приточная установка L=290 м3/ч, P=290 Па, Ny= 0.25кВт и элетрическим калорифером Qэл=4,5 кВт | VRN 50-25/20.2D |  | NED | шт. | 1 |  |  | 0 | 0 | 0
| Клапан обратный морозостойкий с приводом Belimo, огнестойкостью EI 120 | Сигмавент-120-НЗ(КОМ)-200x300-ВЕ(220) |  | Сигмавент | шт. | 1 |  |  | 0 | 0 | 0
| Клапан противопожарный нормально закрытый | КЛОП-3(90)-НЗ-К-300х300-МВE(220)-СН-В-К |  | ВИНГС-М | шт. | 1 |  |  | 0 | 0 | 0
| Кассетный фильтр для прямоугольных каналов | FRC 40-20 |  | NED | шт. | 1 |  |  |  |  | 0
| Электрический нагреватель для прямоугольных каналов | EA 40-20/6 |  | NED | шт. | 1 |  |  |  |  | 0
| Сетка защитная металлическая оцинкованная 20х20 мм | Сетка защитная 300х300 |  | Arktos | шт. | 1 |  |  | 0 | 0 | 0
| Воздуховод из черной стали S=1,2мм 300x200 | ГОСТ 19904-90 |  |  | м | 0.5 |  |  | 0 | 0 | 0
| Воздуховод из черной стали S=1,2мм 300x300 | ГОСТ 19904-90 |  |  | м | 0.4 |  |  | 0 | 0 | 0
| Отвод прямоугольного сечения из черной стали S=1,2мм 90° 200x300-200x300 |  |  |  | шт. | 1 |  |  |  |  | 0
| Переход воздуховодов прямоугольного сечения из черной стали S=0,8мм 500x250-400x200 |  |  |  | шт. | 1 |  |  |  |  | 0
| Переход воздуховодов прямоугольного сечения из черной стали S=1,2мм 300x300-400x200 |  |  |  | шт. | 1 |  |  |  |  | 0
| Переход воздуховодов прямоугольного сечения из черной стали S=1,2мм 500x250-300x200 |  |  |  | шт. | 1 |  |  |  |  | 0
| Огнезащитное покрытие EI60 | ТЕХНО 80 ОП Ф |  | ТЕХНОНИКОЛЬ | м2 | 2.9 |  |  | 0 | 0 | 0
ПДтш2.1 | [8 empty] | 0 | 0 | 0
| Приточная установка L=10240 м3/ч, P=530 Па, Ny= 4,0 кВт | LITENED 100-50 G1.40-4x30.R |  | NED | шт. | 1 |  |  | 0 | 0 | 0
| Клапан обратный морозостойкий с приводом Belimo, огнестойкостью EI 120 | Сигмавент-120-НЗ(КОМ)-700x400-ВЕ(220) |  | Сигмавент | шт. | 1 |  |  | 0 | 0 | 0
| Клапан противопожарный нормально закрытый | КЛОП-3(90)-НЗ-К-700х400-МВE(220)-СН-Г-К |  | ВИНГС-М | шт. | 1 |  |  | 0 | 0 | 0
| Клапан противопожарный нормально закрытый | КЛОП-3(90)-НЗ-К-800х500-МВE(220)-СН-В-К |  | ВИНГС-М | шт. | 1 |  |  | 0 | 0 | 0
| Декоративная решетка прямоугольного сечения | РКДМ-700x400-Р(Ар) |  | ВИНГС-М | шт. | 1 |  |  | 0 | 0 | 0
| Сетка защитная металлическая оцинкованная 20х20 мм | Сетка защитная 800х500 |  | Arktos | шт. | 1 |  |  | 0 | 0 | 0
| Воздуховод из черной стали S=1,2мм 700x400 | ГОСТ 19904-90 |  |  | м | 14.5 |  |  | 0 | 0 | 0
| Воздуховод из черной стали S=1,2мм 800x500 | ГОСТ 19904-90 |  |  | м | 1.2 |  |  | 0 | 0 | 0
| Отвод прямоугольного сечения из черной стали S=1,2мм 90° 400x700-400x700 |  |  |  | шт. | 4 |  |  |  |  | 0
| Отвод прямоугольного сечения из черной стали S=1,2мм 90° 700x400-700x400 |  |  |  | шт. | 3 |  |  |  |  | 0
| Переход воздуховодов прямоугольного сечения из черной стали S=1,2мм 1060x560-700x400 |  |  |  | шт. | 1 |  |  |  |  | 0
| Переход воздуховодов прямоугольного сечения из черной стали S=1,2мм 1060x560-800x500 |  |  |  | шт. | 1 |  |  |  |  | 0
| Огнезащитное покрытие EI60 | ТЕХНО 80 ОП Ф |  | ТЕХНОНИКОЛЬ | м2 | 53.9 |  |  | 0 | 0 | 0
ПДтш2.1.1 | [8 empty] | 0 | 0 | 0
| Приточная установка L=290 м3/ч, P=300 Па, Ny= 0.25кВт и элетрическим калорифером Qэл=4,5 кВт | VRN 50-25/20.2D |  | NED | шт. | 1 |  |  | 0 | 0 | 0
| Клапан обратный морозостойкий с приводом Belimo, огнестойкостью EI 120 | Сигмавент-120-НЗ(КОМ)-400x300-ВЕ(220) |  | Сигмавент | шт. | 1 |  |  | 0 | 0 | 0
| Клапан противопожарный нормально закрытый | КЛОП-3(90)-НЗ-К-400х300-МВE(220)-СН-В-К |  | ВИНГС-М | шт. | 1 |  |  | 0 | 0 | 0
| Кассетный фильтр для прямоугольных каналов | FRC 40-20 |  | NED | шт. | 1 |  |  |  |  | 0
| Электрический нагреватель для прямоугольных каналов | EA 40-20/6 |  | NED | шт. | 1 |  |  |  |  | 0
| Сетка защитная металлическая оцинкованная 20х20 мм | Сетка защитная 400х300 |  | Arktos | шт. | 1 |  |  | 0 | 0 | 0
| Воздуховод из черной стали S=1,2мм 400x300 | ГОСТ 19904-90 |  |  | м | 1.6 |  |  | 0 | 0 | 0
| Переход воздуховодов прямоугольного сечения из черной стали S=0,8мм 500x250-400x200 |  |  |  | шт. | 1 |  |  |  |  | 0
| Переход воздуховодов прямоугольного сечения из черной стали S=1,2мм 400x300-400x200 |  |  |  | шт. | 1 |  |  |  |  | 0
| Переход воздуховодов прямоугольного сечения из черной стали S=1,2мм 400x300-500x200 |  |  |  | шт. | 1 |  |  |  |  | 0
| Огнезащитное покрытие EI60 | ТЕХНО 80 ОП Ф |  | ТЕХНОНИКОЛЬ | м2 | 4 |  |  | 0 | 0 | 0
ПДтш2.2 | [8 empty] | 0 | 0 | 0
| Приточная установка L=10240 м3/ч, P=560 Па, Ny= 4,0 кВт | LITENED 100-50 G1.40-4x30.R |  | NED | шт. | 1 |  |  | 0 | 0 | 0
| Клапан обратный морозостойкий с приводом Belimo, огнестойкостью EI 120 | Сигмавент-120-НЗ(КОМ)-600x600-ВЕ(220) |  | Сигмавент | шт. | 1 |  |  | 0 | 0 | 0
| Клапан противопожарный нормально закрытый | КЛОП-3(90)-НЗ-К-800х350-МВE(220)-СН-В-К |  | ВИНГС-М | шт. | 1 |  |  | 0 | 0 | 0
| Клапан противопожарный нормально закрытый | КЛОП-3(90)-НЗ-К-800х500-МВE(220)-СН-В-К |  | ВИНГС-М | шт. | 1 |  |  | 0 | 0 | 0
| Декоративная решетка прямоугольного сечения | РКДМ-800x350-Р(Ар) |  | ВИНГС-М | шт. | 1 |  |  | 0 | 0 | 0
| Сетка защитная металлическая оцинкованная 20х20 мм | Сетка защитная 800х500 |  | Arktos | шт. | 1 |  |  | 0 | 0 | 0
| Воздуховод из черной стали S=1,2мм 600x600 | ГОСТ 19904-90 |  |  | м | 2.9 |  |  | 0 | 0 | 0
| Воздуховод из черной стали S=1,2мм 800x350 | ГОСТ 19904-90 |  |  | м | 15.9 |  |  | 0 | 0 | 0
| Воздуховод из черной стали S=1,2мм 800x500 | ГОСТ 19904-90 |  |  | м | 0.9 |  |  | 0 | 0 | 0
| Отвод прямоугольного сечения из черной стали S=1,2мм 45° 800x350-800x350 |  |  |  | шт. | 2 |  |  |  |  | 0
| Отвод прямоугольного сечения из черной стали S=1,2мм 90° 350x800-350x800 |  |  |  | шт. | 2 |  |  |  |  | 0
| Отвод прямоугольного сечения из черной стали S=1,2мм 90° 600x600-600x600 |  |  |  | шт. | 3 |  |  |  |  | 0
| Отвод прямоугольного сечения из черной стали S=1,2мм 90° 800x350-800x350 |  |  |  | шт. | 2 |  |  |  |  | 0
| Переход воздуховодов прямоугольного сечения из черной стали S=1,2мм 1060x560-600x600 |  |  |  | шт. | 1 |  |  |  |  | 0
| Переход воздуховодов прямоугольного сечения из черной стали S=1,2мм 1060x560-800x500 |  |  |  | шт. | 1 |  |  |  |  | 0
| Переход воздуховодов прямоугольного сечения из черной стали плоский S=1,2мм 600x600-800x350 |  |  |  | шт. | 1 |  |  |  |  | 0
| Огнезащитное покрытие EI60 | ТЕХНО 80 ОП Ф |  | ТЕХНОНИКОЛЬ | м2 | 71.2 |  |  | 0 | 0 | 0
ПДтш2.2.1 | [8 empty] | 0 | 0 | 0
| Приточная установка L=290 м3/ч, P=300 Па, Ny= 0.25кВт и элетрическим калорифером Qэл=4,5 кВт | VRN 50-25/20.2D |  | NED | шт. | 1 |  |  | 0 | 0 | 0
| Клапан обратный морозостойкий с приводом Belimo, огнестойкостью EI 120 | Сигмавент-120-НЗ(КОМ)-300x500-ВЕ(220) |  | Сигмавент | шт. | 1 |  |  | 0 | 0 | 0
| Клапан противопожарный нормально закрытый | КЛОП-3(90)-НЗ-К-500х300-МВE(220)-СН-В-К |  | ВИНГС-М | шт. | 1 |  |  | 0 | 0 | 0
| Кассетный фильтр для прямоугольных каналов | FRC 40-20 |  | NED | шт. | 1 |  |  |  |  | 0
| Электрический нагреватель для прямоугольных каналов | EA 40-20/6 |  | NED | шт. | 1 |  |  |  |  | 0
| Сетка защитная металлическая оцинкованная 20х20 мм | Сетка защитная 500х300 |  | Arktos | шт. | 1 |  |  | 0 | 0 | 0
| Воздуховод из черной стали S=1,2мм 500x300 | ГОСТ 19904-90 |  |  | м | 1.5 |  |  | 0 | 0 | 0
| Отвод прямоугольного сечения из черной стали S=1,2мм 90° 300x500-300x500 |  |  |  | шт. | 1 |  |  |  |  | 0
| Переход воздуховодов прямоугольного сечения из черной стали S=0,8мм 500x250-400x200 |  |  |  | шт. | 1 |  |  |  |  | 0
| Переход воздуховодов прямоугольного сечения из черной стали S=1,2мм 500x300-400x200 |  |  |  | шт. | 1 |  |  |  |  | 0
| Переход воздуховодов прямоугольного сечения из черной стали S=1,2мм 500x300-500x250 |  |  |  | шт. | 1 |  |  |  |  | 0
| Огнезащитное покрытие EI60 | ТЕХНО 80 ОП Ф |  | ТЕХНОНИКОЛЬ | м2 | 5.3 |  |  | 0 | 0 | 0
ПДтш2.7 | [8 empty] | 0 | 0 | 0
| Приточная установка L=10240 м3/ч, P=620 Па, Ny= 4,0 кВт | LITENED 100-50 G1.45-4x15.R |  | NED | шт. | 1 |  |  | 0 | 0 | 0
| Клапан обратный морозостойкий с приводом Belimo, огнестойкостью EI 120 | Сигмавент-120-НЗ(КОМ)-700x400-ВЕ(220) |  | Сигмавент | шт. | 1 |  |  | 0 | 0 | 0
| Клапан противопожарный нормально закрытый | КЛОП-3(90)-НЗ-К-700х400-МВE(220)-СН-В-К |  | ВИНГС-М | шт. | 1 |  |  | 0 | 0 | 0
| Клапан противопожарный нормально закрытый | КЛОП-3(90)-НЗ-К-800х500-МВE(220)-СН-В-К |  | ВИНГС-М | шт. | 1 |  |  | 0 | 0 | 0
| Декоративная решетка прямоугольного сечения | РКДМ-700x400-Р(Ар) |  | ВИНГС-М | шт. | 1 |  |  | 0 | 0 | 0
| Сетка защитная металлическая оцинкованная 20х20 мм | Сетка защитная 800х500 |  | Arktos | шт. | 1 |  |  | 0 | 0 | 0
| Воздуховод из черной стали S=1,2мм 700x400 | ГОСТ 19904-90 |  |  | м | 9.8 |  |  | 0 | 0 | 0
| Воздуховод из черной стали S=1,2мм 800x500 | ГОСТ 19904-90 |  |  | м | 3.1 |  |  | 0 | 0 | 0
| Заглушка воздуховода торцевая прямоугольного сечения из черной стали S=1,2мм 700x400 |  |  |  | шт. | 1 |  |  |  |  | 0
| Отвод прямоугольного сечения из черной стали S=1,2мм 45° 400x700-400x700 |  |  |  | шт. | 2 |  |  |  |  | 0
| Отвод прямоугольного сечения из черной стали S=1,2мм 90° 400x700-400x700 |  |  |  | шт. | 3 |  |  |  |  | 0
| Отвод прямоугольного сечения из черной стали S=1,2мм 90° 700x400-700x400 |  |  |  | шт. | 2 |  |  |  |  | 0
| Отвод прямоугольного сечения из черной стали S=1,2мм 90° 800x500-800x500 |  |  |  | шт. | 1 |  |  |  |  | 0
| Переход воздуховодов прямоугольного сечения из черной стали S=1,2мм 1060x560-700x400 |  |  |  | шт. | 1 |  |  |  |  | 0
| Переход воздуховодов прямоугольного сечения из черной стали S=1,2мм 1060x560-800x500 |  |  |  | шт. | 1 |  |  |  |  | 0
| Огнезащитное покрытие EI60 | ТЕХНО 80 ОП Ф |  | ТЕХНОНИКОЛЬ | м2 | 49.3 |  |  | 0 | 0 | 0
ПДтш2.7.1 | [8 empty] | 0 | 0 | 0
| Приточная установка L=290 м3/ч, P=290 Па, Ny= 0.25кВт и элетрическим калорифером Qэл=4,5 кВт | VRN 50-25/20.2D |  | NED | шт. | 1 |  |  | 0 | 0 | 0
| Клапан обратный морозостойкий с приводом Belimo, огнестойкостью EI 120 | Сигмавент-120-НЗ(КОМ)-200x300-ВЕ(220) |  | Сигмавент | шт. | 1 |  |  | 0 | 0 | 0
| Клапан противопожарный нормально закрытый | КЛОП-3(90)-НЗ-К-400х300-МВE(220)-СН-В-К |  | ВИНГС-М | шт. | 1 |  |  | 0 | 0 | 0
| Кассетный фильтр для прямоугольных каналов | FRC 40-20 |  | NED | шт. | 1 |  |  |  |  | 0
| Электрический нагреватель для прямоугольных каналов | EA 40-20/6 |  | NED | шт. | 1 |  |  |  |  | 0
| Сетка защитная металлическая оцинкованная 20х20 мм | Сетка защитная 400х300 |  | Arktos | шт. | 1 |  |  | 0 | 0 | 0
| Воздуховод из черной стали S=1,2мм 300x200 | ГОСТ 19904-90 |  |  | м | 0.7 |  |  | 0 | 0 | 0
| Воздуховод из черной стали S=1,2мм 400x300 | ГОСТ 19904-90 |  |  | м | 3.2 |  |  | 0 | 0 | 0
| Отвод прямоугольного сечения из черной стали S=1,2мм 90° 200x300-200x300 |  |  |  | шт. | 1 |  |  |  |  | 0
| Отвод прямоугольного сечения из черной стали S=1,2мм 90° 400x300-400x300 |  |  |  | шт. | 1 |  |  |  |  | 0
| Переход воздуховодов прямоугольного сечения из черной стали S=0,8мм 500x250-400x200 |  |  |  | шт. | 1 |  |  |  |  | 0
| Переход воздуховодов прямоугольного сечения из черной стали S=1,2мм 400x300-400x200 |  |  |  | шт. | 1 |  |  |  |  | 0
| Переход воздуховодов прямоугольного сечения из черной стали S=1,2мм 500x250-300x200 |  |  |  | шт. | 1 |  |  |  |  | 0
| Огнезащитное покрытие EI60 | ТЕХНО 80 ОП Ф |  | ТЕХНОНИКОЛЬ | м2 | 9 |  |  | 0 | 0 | 0
| ВЕНТИЛЯЦИЯ К1.1 | [7 empty] | 0 | 0 | 0
| Труба PE-Xa «Универсальная» Ø20x2.8 | «Универсальная» |  | Sanext | м | 8.9 |  |  | 0 | 0 | 0
| Монтажная надвижная гильза 20 |  | 4020 | Sanext | шт. | 3 |  |  | 0 |  | 0
| Тройник равнопроходный 20-20-20 |  | 4620 | Sanext | шт. | 1 |  |  | 0 |  | 0
| Фиксатор поворота трубы 20 на 90° |  | 4952 | Sanext | шт. | 8 |  |  | 0 |  | 0
| Внутренний блок сплит-системы | P18EP1.NSK |  | LG | шт. | 1 |  |  |  | 0 | 0
| Наружный блок сплит-системы | P18EP1.UL2 |  | LG | шт. | 1 |  |  | 0 | 0 | 0
| Труба медная Ø6.35 | EN 12735-2 |  |  | м | 4.1 |  |  | 0 | 0 | 0
| Труба медная Ø12.7 | EN 12735-2 |  |  | м | 3.6 |  |  | 0 | 0 | 0
| Кабель канал для прокладки фреонопроводов |  |  |  | м | 2 |  |  | 0 | 0 | 0
| Маты теплоизоляционные толщиной 30мм | Мат Прошивной ТЕХНО 80 |  | ТЕХНОНИКОЛЬ | м2 | 4.4 |  |  | 0 | 0 | 0
| Силовой кабель с медными жилами, с оболочкой ПВХ не распространяющий горение сечением 3*2,5 | ГОСТ 31996-2012 | ВВГнг(А)-LS |  | м | 8 |  |  | 0 | 0 | 0
| Трубки теплоизоляционные из вспененного каучука длиной 2м, толщиной 9мм, внутренним диаметром 6мм | ST | 06/09 | K-Flex | м | 1.7 |  |  | 0 | 0 | 0
| Трубки теплоизоляционные из вспененного каучука длиной 2м, толщиной 9мм, внутренним диаметром 12мм | ST | 12/09 | K-Flex | м | 1.6 |  |  | 0 | 0 | 0
К1.1р | [8 empty] | 0 | 0 | 0
| Внутренний блок сплит-системы | P18EP1.NSK |  | LG | шт. | 1 |  |  |  | 0 | 0
| Наружный блок сплит-системы | P18EP1.UL2 |  | LG | шт. | 1 |  |  | 0 | 0 | 0
| Труба медная Ø6.35 | EN 12735-2 |  |  | м | 3.9 |  |  | 0 | 0 | 0
| Труба медная Ø12.7 | EN 12735-2 |  |  | м | 3.4 |  |  | 0 | 0 | 0
| Кабель канал для прокладки фреонопроводов |  |  |  | м | 2 |  |  | 0 | 0 | 0
| Маты теплоизоляционные толщиной 30мм | Мат Прошивной ТЕХНО 80 |  | ТЕХНОНИКОЛЬ | м2 | 6.2 |  |  | 0 | 0 | 0
| Силовой кабель с медными жилами, с оболочкой ПВХ не распространяющий горение сечением 3*2,5 | ГОСТ 31996-2012 | ВВГнг(А)-LS |  | м | 8 |  |  | 0 | 0 | 0
| Трубки теплоизоляционные из вспененного каучука длиной 2м, толщиной 9мм, внутренним диаметром 6мм | ST | 06/09 | K-Flex | м | 0.6 |  |  | 0 | 0 | 0
| Трубки теплоизоляционные из вспененного каучука длиной 2м, толщиной 9мм, внутренним диаметром 12мм | ST | 12/09 | K-Flex | м | 0.5 |  |  | 0 | 0 | 0
К1.2 | [8 empty] | 0 | 0 | 0
| Внутренний блок сплит-системы | P18EP1.NSK |  | LG | шт. | 1 |  |  |  | 0 | 0
| Наружный блок сплит-системы | P18EP1.UL2 |  | LG | шт. | 1 |  |  | 0 | 0 | 0
| Труба PE-Xa «Универсальная» Ø20x2.8 | «Универсальная» |  | Sanext | м | 20.4 |  |  | 0 | 0 | 0
| Труба медная Ø6.35 | EN 12735-2 |  |  | м | 3.8 |  |  | 0 | 0 | 0
| Труба медная Ø12.7 | EN 12735-2 |  |  | м | 3.6 |  |  | 0 | 0 | 0
| Монтажная надвижная гильза 20 |  | 4020 | Sanext | шт. | 3 |  |  | 0 |  | 0
| Тройник равнопроходный 20-20-20 |  | 4620 | Sanext | шт. | 1 |  |  | 0 |  | 0
| Фиксатор поворота трубы 20 на 90° |  | 4952 | Sanext | шт. | 9 |  |  | 0 |  | 0
| Кабель канал для прокладки фреонопроводов |  |  |  | м | 2 |  |  | 0 | 0 | 0
| Маты теплоизоляционные толщиной 30мм | Мат Прошивной ТЕХНО 80 |  | ТЕХНОНИКОЛЬ | м2 | 2.4 |  |  | 0 | 0 | 0
| Силовой кабель с медными жилами, с оболочкой ПВХ не распространяющий горение сечением 3*2,5 | ГОСТ 31996-2012 | ВВГнг(А)-LS |  | м | 8 |  |  | 0 | 0 | 0
| Трубки теплоизоляционные из вспененного каучука длиной 2м, толщиной 9мм, внутренним диаметром 6мм | ST | 06/09 | K-Flex | м | 2.6 |  |  | 0 | 0 | 0
| Трубки теплоизоляционные из вспененного каучука длиной 2м, толщиной 9мм, внутренним диаметром 12мм | ST | 12/09 | K-Flex | м | 2.4 |  |  | 0 | 0 | 0
К1.2р | [8 empty] | 0 | 0 | 0
| Труба медная Ø6.35 | EN 12735-2 |  |  | м | 3.6 |  |  | 0 | 0 | 0
| Маты теплоизоляционные толщиной 30мм | Мат Прошивной ТЕХНО 80 |  | ТЕХНОНИКОЛЬ | м2 | 2.2 |  |  | 0 | 0 | 0
| Трубки теплоизоляционные из вспененного каучука длиной 2м, толщиной 9мм, внутренним диаметром 6мм | ST | 06/09 | K-Flex | м | 1.4 |  |  | 0 | 0 | 0
| Внутренний блок сплит-системы | P18EP1.NSK |  | LG | шт. | 1 |  |  |  | 0 | 0
| Наружный блок сплит-системы | P18EP1.UL2 |  | LG | шт. | 1 |  |  | 0 | 0 | 0
| Труба медная Ø12.7 | EN 12735-2 |  |  | м | 3.4 |  |  | 0 | 0 | 0
| Маты теплоизоляционные толщиной 30мм | Мат Прошивной ТЕХНО 80 |  | ТЕХНОНИКОЛЬ | м2 | 2 |  |  | 0 | 0 | 0
| Трубки теплоизоляционные из вспененного каучука длиной 2м, толщиной 9мм, внутренним диаметром 12мм | ST | 12/09 | K-Flex | м | 1.3 |  |  | 0 | 0 | 0
| Кабель канал для прокладки фреонопроводов |  |  |  | м | 2 |  |  | 0 | 0 | 0
| Силовой кабель с медными жилами, с оболочкой ПВХ не распространяющий горение сечением 3*2,5 | ГОСТ 31996-2012 | ВВГнг(А)-LS |  | м | 8 |  |  | 0 | 0 | 0
К1.3 | [8 empty] | 0 | 0 | 0
| Труба медная Ø6.35 | EN 12735-2 |  |  | м | 2.1 |  |  | 0 | 0 | 0
| Маты теплоизоляционные толщиной 30мм | Мат Прошивной ТЕХНО 80 |  | ТЕХНОНИКОЛЬ | м2 | 1.7 |  |  | 0 | 0 | 0
| Трубки теплоизоляционные из вспененного каучука длиной 2м, толщиной 9мм, внутренним диаметром 6мм | ST | 06/09 | K-Flex | м | 0.4 |  |  | 0 | 0 | 0
| Внутренний блок сплит-системы | P18EP1.NSK |  | LG | шт. | 1 |  |  |  | 0 | 0
| Наружный блок сплит-системы | P18EP1.UL2 |  | LG | шт. | 1 |  |  | 0 | 0 | 0
| Труба медная Ø12.7 | EN 12735-2 |  |  | м | 1.9 |  |  | 0 | 0 | 0
| Кабель канал для прокладки фреонопроводов |  |  |  | м | 2 |  |  | 0 | 0 | 0
| Маты теплоизоляционные толщиной 30мм | Мат Прошивной ТЕХНО 80 |  | ТЕХНОНИКОЛЬ | м2 | 1.5 |  |  | 0 | 0 | 0
| Силовой кабель с медными жилами, с оболочкой ПВХ не распространяющий горение сечением 3*2,5 | ГОСТ 31996-2012 | ВВГнг(А)-LS |  | м | 8 |  |  | 0 | 0 | 0
| Трубки теплоизоляционные из вспененного каучука длиной 2м, толщиной 9мм, внутренним диаметром 12мм | ST | 12/09 | K-Flex | м | 0.4 |  |  | 0 | 0 | 0
К1.3р | [8 empty] | 0 | 0 | 0
| Труба медная Ø6.35 | EN 12735-2 |  |  | м | 3.1 |  |  | 0 | 0 | 0
| Маты теплоизоляционные толщиной 30мм | Мат Прошивной ТЕХНО 80 |  | ТЕХНОНИКОЛЬ | м2 | 1.4 |  |  | 0 | 0 | 0
| Трубки теплоизоляционные из вспененного каучука длиной 2м, толщиной 9мм, внутренним диаметром 6мм | ST | 06/09 | K-Flex | м | 1.7 |  |  | 0 | 0 | 0
| Внутренний блок сплит-системы | P18EP1.NSK |  | LG | шт. | 1 |  |  |  | 0 | 0
| Наружный блок сплит-системы | P18EP1.UL2 |  | LG | шт. | 1 |  |  | 0 | 0 | 0
| Труба PE-Xa «Универсальная» Ø20x2.8 | «Универсальная» |  | Sanext | м | 14.7 |  |  | 0 | 0 | 0
| Труба медная Ø12.7 | EN 12735-2 |  |  | м | 3.1 |  |  | 0 | 0 | 0
| Монтажная надвижная гильза 20 |  | 4020 | Sanext | шт. | 3 |  |  | 0 |  | 0
| Тройник равнопроходный 20-20-20 |  | 4620 | Sanext | шт. | 1 |  |  | 0 |  | 0
| Фиксатор поворота трубы 20 на 90° |  | 4952 | Sanext | шт. | 9 |  |  | 0 |  | 0
| Кабель канал для прокладки фреонопроводов |  |  |  | м | 2 |  |  | 0 | 0 | 0
| Маты теплоизоляционные толщиной 30мм | Мат Прошивной ТЕХНО 80 |  | ТЕХНОНИКОЛЬ | м2 | 1.5 |  |  | 0 | 0 | 0
| Силовой кабель с медными жилами, с оболочкой ПВХ не распространяющий горение сечением 3*2,5 | ГОСТ 31996-2012 | ВВГнг(А)-LS |  | м | 8 |  |  | 0 | 0 | 0
| Трубки теплоизоляционные из вспененного каучука длиной 2м, толщиной 9мм, внутренним диаметром 12мм | ST | 12/09 | K-Flex | м | 1.6 |  |  | 0 | 0 | 0
К1.4 | [8 empty] | 0 | 0 | 0
| Внутренний блок сплит-системы | P18EP1.NSK |  | LG | шт. | 1 |  |  |  | 0 | 0
| Наружный блок сплит-системы | P18EP1.UL2 |  | LG | шт. | 1 |  |  | 0 | 0 | 0
| Труба PE-Xa «Универсальная» Ø20x2.8 | «Универсальная» |  | Sanext | м | 13.4 |  |  | 0 | 0 | 0
| Труба медная Ø6.35 | EN 12735-2 |  |  | м | 4.6 |  |  | 0 | 0 | 0
| Труба медная Ø12.7 | EN 12735-2 |  |  | м | 4.3 |  |  | 0 | 0 | 0
| Монтажная надвижная гильза 20 |  | 4020 | Sanext | шт. | 3 |  |  | 0 |  | 0
| Тройник равнопроходный 20-20-20 |  | 4620 | Sanext | шт. | 1 |  |  | 0 |  | 0
| Фиксатор поворота трубы 20 на 90° |  | 4952 | Sanext | шт. | 8 |  |  | 0 |  | 0
| Кабель канал для прокладки фреонопроводов |  |  |  | м | 2 |  |  | 0 | 0 | 0
| Маты теплоизоляционные толщиной 30мм | Мат Прошивной ТЕХНО 80 |  | ТЕХНОНИКОЛЬ | м2 | 3.7 |  |  | 0 | 0 | 0
| Силовой кабель с медными жилами, с оболочкой ПВХ не распространяющий горение сечением 3*2,5 | ГОСТ 31996-2012 | ВВГнг(А)-LS |  | м | 8 |  |  | 0 | 0 | 0
| Трубки теплоизоляционные из вспененного каучука длиной 2м, толщиной 9мм, внутренним диаметром 6мм | ST | 06/09 | K-Flex | м | 2.7 |  |  | 0 | 0 | 0
| Трубки теплоизоляционные из вспененного каучука длиной 2м, толщиной 9мм, внутренним диаметром 12мм | ST | 12/09 | K-Flex | м | 2.5 |  |  | 0 | 0 | 0
К1.4р | [8 empty] | 0 | 0 | 0
| Труба медная Ø6.35 | EN 12735-2 |  |  | м | 4.3 |  |  | 0 | 0 | 0
| Маты теплоизоляционные толщиной 30мм | Мат Прошивной ТЕХНО 80 |  | ТЕХНОНИКОЛЬ | м2 | 2.9 |  |  | 0 | 0 | 0
| Трубки теплоизоляционные из вспененного каучука длиной 2м, толщиной 9мм, внутренним диаметром 6мм | ST | 06/09 | K-Flex | м | 1.4 |  |  | 0 | 0 | 0
| Внутренний блок сплит-системы | P18EP1.NSK |  | LG | шт. | 1 |  |  |  | 0 | 0
| Наружный блок сплит-системы | P18EP1.UL2 |  | LG | шт. | 1 |  |  | 0 | 0 | 0
| Труба медная Ø12.7 | EN 12735-2 |  |  | м | 4.1 |  |  | 0 | 0 | 0
| Кабель канал для прокладки фреонопроводов |  |  |  | м | 2 |  |  | 0 | 0 | 0
| Маты теплоизоляционные толщиной 30мм | Мат Прошивной ТЕХНО 80 |  | ТЕХНОНИКОЛЬ | м2 | 2.7 |  |  | 0 | 0 | 0
| Силовой кабель с медными жилами, с оболочкой ПВХ не распространяющий горение сечением 3*2,5 | ГОСТ 31996-2012 | ВВГнг(А)-LS |  | м | 8 |  |  | 0 | 0 | 0
| Трубки теплоизоляционные из вспененного каучука длиной 2м, толщиной 9мм, внутренним диаметром 12мм | ST | 12/09 | K-Flex | м | 1.4 |  |  | 0 | 0 | 0
К2.1 | [8 empty] | 0 | 0 | 0
| Труба медная Ø6.35 | EN 12735-2 |  |  | м | 11.1 |  |  | 0 | 0 | 0
| Маты теплоизоляционные толщиной 30мм | Мат Прошивной ТЕХНО 80 |  | ТЕХНОНИКОЛЬ | м2 | 7.8 |  |  | 0 | 0 | 0
| Трубки теплоизоляционные из вспененного каучука длиной 2м, толщиной 9мм, внутренним диаметром 6мм | ST | 06/09 | K-Flex | м | 3.3 |  |  | 0 | 0 | 0
| Внутренний блок сплит-системы | P18EP1.NSK |  | LG | шт. | 1 |  |  |  | 0 | 0
| Наружный блок сплит-системы | P18EP1.UL2 |  | LG | шт. | 1 |  |  | 0 | 0 | 0
| Труба PE-Xa «Универсальная» Ø20x2.8 | «Универсальная» |  | Sanext | м | 20.1 |  |  | 0 | 0 | 0
| Монтажная надвижная гильза 20 |  | 4020 | Sanext | шт. | 3 |  |  | 0 |  | 0
| Тройник равнопроходный 20-20-20 |  | 4620 | Sanext | шт. | 1 |  |  | 0 |  | 0
| Фиксатор поворота трубы 20 на 90° |  | 4952 | Sanext | шт. | 11 |  |  | 0 |  | 0
| Труба медная Ø12.7 | EN 12735-2 |  |  | м | 11.3 |  |  | 0 | 0 | 0
| Кабель канал для прокладки фреонопроводов |  |  |  | м | 2 |  |  | 0 | 0 | 0
| Маты теплоизоляционные толщиной 30мм | Мат Прошивной ТЕХНО 80 |  | ТЕХНОНИКОЛЬ | м2 | 7.7 |  |  | 0 | 0 | 0
| Силовой кабель с медными жилами, с оболочкой ПВХ не распространяющий горение сечением 3*2,5 | ГОСТ 31996-2012 | ВВГнг(А)-LS |  | м | 8 |  |  | 0 | 0 | 0
| Трубки теплоизоляционные из вспененного каучука длиной 2м, толщиной 9мм, внутренним диаметром 12мм | ST | 12/09 | K-Flex | м | 3.5 |  |  | 0 | 0 | 0
К2.1р | [8 empty] | 0 | 0 | 0
| Труба медная Ø6.35 | EN 12735-2 |  |  | м | 8.7 |  |  | 0 | 0 | 0
| Маты теплоизоляционные толщиной 30мм | Мат Прошивной ТЕХНО 80 |  | ТЕХНОНИКОЛЬ | м2 | 6.4 |  |  | 0 | 0 | 0
| Трубки теплоизоляционные из вспененного каучука длиной 2м, толщиной 9мм, внутренним диаметром 6мм | ST | 06/09 | K-Flex | м | 2.3 |  |  | 0 | 0 | 0
| Внутренний блок сплит-системы | P18EP1.NSK |  | LG | шт. | 1 |  |  |  | 0 | 0
| Наружный блок сплит-системы | P18EP1.UL2 |  | LG | шт. | 1 |  |  | 0 | 0 | 0
| Труба медная Ø12.7 | EN 12735-2 |  |  | м | 8.9 |  |  | 0 | 0 | 0
| Маты теплоизоляционные толщиной 30мм | Мат Прошивной ТЕХНО 80 |  | ТЕХНОНИКОЛЬ | м2 | 6.3 |  |  | 0 | 0 | 0
| Трубки теплоизоляционные из вспененного каучука длиной 2м, толщиной 9мм, внутренним диаметром 12мм | ST | 12/09 | K-Flex | м | 2.5 |  |  | 0 | 0 | 0
| Кабель канал для прокладки фреонопроводов |  |  |  | м | 2 |  |  | 0 | 0 | 0
| Силовой кабель с медными жилами, с оболочкой ПВХ не распространяющий горение сечением 3*2,5 | ГОСТ 31996-2012 | ВВГнг(А)-LS |  | м | 8 |  |  | 0 | 0 | 0
К2.2 | [8 empty] | 0 | 0 | 0
| Внутренний блок сплит-системы | P18EP1.NSK |  | LG | шт. | 1 |  |  |  | 0 | 0
| Наружный блок сплит-системы | P18EP1.UL2 |  | LG | шт. | 1 |  |  | 0 | 0 | 0
| Труба медная Ø12.7 | EN 12735-2 |  |  | м | 4.6 |  |  | 0 | 0 | 0
| Маты теплоизоляционные толщиной 30мм | Мат Прошивной ТЕХНО 80 |  | ТЕХНОНИКОЛЬ | м2 | 3.8 |  |  | 0 | 0 | 0
| Трубки теплоизоляционные из вспененного каучука длиной 2м, толщиной 9мм, внутренним диаметром 12мм | ST | 12/09 | K-Flex | м | 0.8 |  |  | 0 | 0 | 0
| Труба PE-Xa «Универсальная» Ø20x2.8 | «Универсальная» |  | Sanext | м | 20.1 |  |  | 0 | 0 | 0
| Монтажная надвижная гильза 20 |  | 4020 | Sanext | шт. | 3 |  |  | 0 |  | 0
| Тройник равнопроходный 20-20-20 |  | 4620 | Sanext | шт. | 1 |  |  | 0 |  | 0
| Фиксатор поворота трубы 20 на 90° |  | 4952 | Sanext | шт. | 10 |  |  | 0 |  | 0
| Кабель канал для прокладки фреонопроводов |  |  |  | м | 2 |  |  | 0 | 0 | 0
| Силовой кабель с медными жилами, с оболочкой ПВХ не распространяющий горение сечением 3*2,5 | ГОСТ 31996-2012 | ВВГнг(А)-LS |  | м | 8 |  |  | 0 | 0 | 0
| Труба медная Ø6.35 | EN 12735-2 |  |  | м | 4.8 |  |  | 0 | 0 | 0
| Маты теплоизоляционные толщиной 30мм | Мат Прошивной ТЕХНО 80 |  | ТЕХНОНИКОЛЬ | м2 | 4 |  |  | 0 | 0 | 0
| Трубки теплоизоляционные из вспененного каучука длиной 2м, толщиной 9мм, внутренним диаметром 6мм | ST | 06/09 | K-Flex | м | 0.9 |  |  | 0 | 0 | 0
К2.2р | [8 empty] | 0 | 0 | 0
| Внутренний блок сплит-системы | P18EP1.NSK |  | LG | шт. | 1 |  |  |  | 0 | 0
| Наружный блок сплит-системы | P18EP1.UL2 |  | LG | шт. | 1 |  |  | 0 | 0 | 0
| Труба медная Ø12.7 | EN 12735-2 |  |  | м | 4.8 |  |  | 0 | 0 | 0
| Маты теплоизоляционные толщиной 30мм | Мат Прошивной ТЕХНО 80 |  | ТЕХНОНИКОЛЬ | м2 | 2.7 |  |  | 0 | 0 | 0
| Трубки теплоизоляционные из вспененного каучука длиной 2м, толщиной 9мм, внутренним диаметром 12мм | ST | 12/09 | K-Flex | м | 2.1 |  |  | 0 | 0 | 0
| Труба медная Ø6.35 | EN 12735-2 |  |  | м | 5.1 |  |  | 0 | 0 | 0
| Кабель канал для прокладки фреонопроводов |  |  |  | м | 2 |  |  | 0 | 0 | 0
| Маты теплоизоляционные толщиной 30мм | Мат Прошивной ТЕХНО 80 |  | ТЕХНОНИКОЛЬ | м2 | 3 |  |  | 0 | 0 | 0
| Силовой кабель с медными жилами, с оболочкой ПВХ не распространяющий горение сечением 3*2,5 | ГОСТ 31996-2012 | ВВГнг(А)-LS |  | м | 8 |  |  | 0 | 0 | 0
| Трубки теплоизоляционные из вспененного каучука длиной 2м, толщиной 9мм, внутренним диаметром 6мм | ST | 06/09 | K-Flex | м | 2.1 |  |  | 0 | 0 | 0
К2.7 | [8 empty] | 0 | 0 | 0
| Труба медная Ø6.35 | EN 12735-2 |  |  | м | 3.5 |  |  | 0 | 0 | 0
| Маты теплоизоляционные толщиной 30мм | Мат Прошивной ТЕХНО 80 |  | ТЕХНОНИКОЛЬ | м2 | 1.4 |  |  | 0 | 0 | 0
| Трубки теплоизоляционные из вспененного каучука длиной 2м, толщиной 9мм, внутренним диаметром 6мм | ST | 06/09 | K-Flex | м | 2.1 |  |  | 0 | 0 | 0
| Внутренний блок сплит-системы | P18EP1.NSK |  | LG | шт. | 1 |  |  |  | 0 | 0
| Наружный блок сплит-системы | P18EP1.UL2 |  | LG | шт. | 1 |  |  | 0 | 0 | 0
| Труба медная Ø12.7 | EN 12735-2 |  |  | м | 3.3 |  |  | 0 | 0 | 0
| Маты теплоизоляционные толщиной 30мм | Мат Прошивной ТЕХНО 80 |  | ТЕХНОНИКОЛЬ | м2 | 1.3 |  |  | 0 | 0 | 0
| Трубки теплоизоляционные из вспененного каучука длиной 2м, толщиной 9мм, внутренним диаметром 12мм | ST | 12/09 | K-Flex | м | 2 |  |  | 0 | 0 | 0
| Труба PE-Xa «Универсальная» Ø20x2.8 | «Универсальная» |  | Sanext | м | 13.7 |  |  | 0 | 0 | 0
| Монтажная надвижная гильза 20 |  | 4020 | Sanext | шт. | 3 |  |  | 0 |  | 0
| Тройник равнопроходный 20-20-20 |  | 4620 | Sanext | шт. | 1 |  |  | 0 |  | 0
| Фиксатор поворота трубы 20 на 90° |  | 4952 | Sanext | шт. | 15 |  |  | 0 |  | 0
| Кабель канал для прокладки фреонопроводов |  |  |  | м | 2 |  |  | 0 | 0 | 0
| Силовой кабель с медными жилами, с оболочкой ПВХ не распространяющий горение сечением 3*2,5 | ГОСТ 31996-2012 | ВВГнг(А)-LS |  | м | 8 |  |  | 0 | 0 | 0
К2.7р | [8 empty] | 0 | 0 | 0
| Внутренний блок сплит-системы | P18EP1.NSK |  | LG | шт. | 1 |  |  |  | 0 | 0
| Наружный блок сплит-системы | P18EP1.UL2 |  | LG | шт. | 1 |  |  | 0 | 0 | 0
| Труба медная Ø6.35 | EN 12735-2 |  |  | м | 2.5 |  |  | 0 | 0 | 0
| Труба медная Ø12.7 | EN 12735-2 |  |  | м | 2.6 |  |  | 0 | 0 | 0
| Кабель канал для прокладки фреонопроводов |  |  |  | м | 2 |  |  | 0 | 0 | 0
| Маты теплоизоляционные толщиной 30мм | Мат Прошивной ТЕХНО 80 |  | ТЕХНОНИКОЛЬ | м2 | 2.6 |  |  | 0 | 0 | 0
| Силовой кабель с медными жилами, с оболочкой ПВХ не распространяющий горение сечением 3*2,5 | ГОСТ 31996-2012 | ВВГнг(А)-LS |  | м | 8 |  |  | 0 | 0 | 0
| Трубки теплоизоляционные из вспененного каучука длиной 2м, толщиной 9мм, внутренним диаметром 6мм | ST | 06/09 | K-Flex | м | 1.2 |  |  | 0 | 0 | 0
| Трубки теплоизоляционные из вспененного каучука длиной 2м, толщиной 9мм, внутренним диаметром 12мм | ST | 12/09 | K-Flex | м | 1.3 |  |  | 0 | 0 | 0
| Расходные материалы, накладные и транспортные расходы | * |  |  | компл. | 1 |  |  | 0 | 0 | 0
| Пуско-наладочные работы | * |  |  | компл. | 1 |  |  | 0 | 0 | 0
| Исполнительная документация | * |  |  | компл. | 1 |  |  | 0 | 0 | 0
1109-11-14-ОВ1 | Вентиляция и кондиционирование воздуха. Противодымная вентиляция. Корпус 1.1 и 1.4 |  |  |  | компл | 1 |  |  | 0 | 0 | 0
| ВЕНТИЛЯЦИЯ | [7 empty] | 0 | 0 | 0
| Бандаж с пряжкой для изоляции |  |  |  | шт. | 2815 |  |  |  |  | 0
| Металл для крепления вентиляционных систем |  |  |  | кг | 598 |  |  |  |  | 0
| Скотч алюминиевый | ЛАС L50м-h050мм |  | ТЕХНОНИКОЛЬ | м. | 8092 |  |  |  |  | 0
В1 | [8 empty] | 0 | 0 | 0
| Вытяжная установка L=15890 м3/ч, P=600 Па, Ny=5,5кВт | AIRNED-M7 L/B1/H1/S3/V1.0.P63.R-5,5x15/S4/H2/P5/K1/J 2 + L/2S3/2V1.0.P63.R-5,5x15/2S4 |  | NED | шт. | 1 |  |  | 0 | 0 | 0
| Клапан нормально открытый с клеммной колодкой | КЛОП-2(90)-НО-1100x900-МВ(220) |  | ВИНГС-М | шт. | 1 |  |  | 0 | 0 | 0
| Воздуховод из оцинкованной стали S=0,8мм 1100x900 | ГОСТ 14918-80 |  |  | м | 1 |  |  | 0 | 0 | 0
| Воздуховод из черной стали S=1,2мм 1100x900 | ГОСТ 19904-90 |  |  | м | 0.3 |  |  | 0 | 0 | 0
| Переход воздуховодов прямоугольного сечения из оцинкованной стали S=0,8мм 1040x1240-1100x900 |  |  |  | шт. | 1 |  |  |  |  | 0
| Огнезащитное покрытие EI60 | ТЕХНО 80 ОП Ф |  | ТЕХНОНИКОЛЬ | м2 | 6.9 |  |  | 0 | 0 | 0
В1(р) | [8 empty] | 0 | 0 | 0
| Вытяжной вентилятор L=15890 м3/ч, P=600 Па, Ny=5,5кВт | Резервный вентилятор |  | NED | шт. | 1 |  |  | 0 | 0 | 0
В1.1.1 | [8 empty] | 0 | 0 | 0
| Вытяжная установка L=2315 м3/ч, P=300 Па, Ny= 0,55кВт, наружное исполнение | LITENED 50-25 G1.25-0.55x30.R |  | NED | шт. | 1 |  |  | 0 | 0 | 0
| Клапан нормально открытый с клеммной колодкой | КЛОП-2(60)-НО-600x300-МВ(220) |  | ВИНГС-М | шт. | 1 |  |  | 0 | 0 | 0
| Клапан противопожарный нормально открытый | КЛОП-3(90)-НО-ЛК-150х150-МВ(220)-СН-В-К |  | ВИНГС-М | шт. | 8 |  |  | 0 | 0 | 0
| Клапан противопожарный нормально открытый | КЛОП-3(90)-НО-ЛК-200х200-МВ(220)-СН-В-К |  | ВИНГС-М | шт. | 1 |  |  | 0 | 0 | 0
| Дроссель-клапан для круглых воздуховодов | КВК-125М |  | Арктика | шт. | 42 |  |  | 0 | 0 | 0
| Дроссель-клапан для круглых воздуховодов | КВК-160М |  | Арктика | шт. | 1 |  |  | 0 | 0 | 0
| Диффузор пластиковый универсальный Ø125 | ДПУ-М 125 |  | Арктика | шт. | 5 |  |  | 0 | 0 | 0
| Воздуховод из оцинкованной стали S=0,8мм 150x150 | ГОСТ 14918-80 |  |  | м | 34.4 |  |  | 0 | 0 | 0
| Воздуховод из оцинкованной стали S=0,8мм 200x200 | ГОСТ 14918-80 |  |  | м | 6.8 |  |  | 0 | 0 | 0
| Воздуховод из оцинкованной стали S=0,5мм Ø125 | ГОСТ 14918-80 |  |  | м | 43.1 |  |  | 0 | 0 | 0
| Воздуховод из оцинкованной стали S=0,8мм Ø160 | ГОСТ 14918-80 |  |  | м | 3.3 |  |  | 0 | 0 | 0
| Воздуховод из оцинкованной стали S=0,8мм 600x300 | ГОСТ 14918-80 |  |  | м | 0.2 |  |  | 0 | 0 | 0
| Воздуховод из черной стали S=1,2мм 600x300 | ГОСТ 19904-90 |  |  | м | 0.2 |  |  | 0 | 0 | 0
| Отвод круглого сечения из оцинкованной стали S=0,8мм 90° Ø125-Ø125 |  |  |  | шт. | 14 |  |  |  |  | 0
| Отвод круглого сечения из оцинкованной стали S=0,8мм 90° Ø160-Ø160 |  |  |  | шт. | 3 |  |  |  |  | 0
| Переход воздуховодов прямоугольного сечения из оцинкованной стали S=0,8мм 600x300-540x290 |  |  |  | шт. | 1 |  |  |  |  | 0
| Переход с круглого на прямоугольное сечение из оцинкованной стали S=0,8мм 150x150-Ø125 |  |  |  | шт. | 8 |  |  |  |  | 0
| Переход с круглого на прямоугольное сечение из оцинкованной стали S=0,8мм 200x200-Ø125 |  |  |  | шт. | 1 |  |  |  |  | 0
| Огнезащитное покрытие EI60 | ТЕХНО 80 ОП Ф |  | ТЕХНОНИКОЛЬ | м2 | 69.1 |  |  | 0 | 0 | 0
В1.1.3 | [8 empty] | 0 | 0 | 0
| Радиальный вентилятор KVR | KVR 200/1 |  | NED | шт. | 1 |  |  | 0 | 0 | 0
| Клапан нормально открытый | КЛОП-2(120)-НО-100(Нп)-МВ(220)-Н |  | ВИНГС-М | шт. | 2 |  |  | 0 | 0 | 0
| Клапан противопожарный нормально открытый | КЛОП-3(90)-НО-ЛК-150х200-МВ(220)-СН-В-К |  | ВИНГС-М | шт. | 1 |  |  | 0 | 0 | 0
| Дроссель-клапан для круглых воздуховодов | КВК-100М |  | Арктика | шт. | 2 |  |  | 0 | 0 | 0
| Дроссель-клапан для круглых воздуховодов | КВК-125М |  | Арктика | шт. | 1 |  |  | 0 | 0 | 0
| Дроссель-клапан прямоугольного сечения | ABK 200x100 |  | Арктика | шт. | 2 |  |  | 0 | 0 | 0
| Регулирующая заслонка для круглых каналов | KCH 200 |  | NED | шт. | 1 |  |  |  |  | 0
| Шумоглушитель | KNK 200/6 |  | NED | шт. | 2 |  |  |  |  | 0
| Решетка вентиляционная 200х100 | АМН 200х100 |  | Арктика | шт. | 5 |  |  | 0 | 0 | 0
| Воздуховод из оцинкованной стали S=0,8мм 150x100 | ГОСТ 14918-80 |  |  | м | 4.2 |  |  | 0 | 0 | 0
| Воздуховод из оцинкованной стали S=0,8мм 200x100 | ГОСТ 14918-80 |  |  | м | 2.1 |  |  | 0 | 0 | 0
| Воздуховод из оцинкованной стали S=0,8мм 200x150 | ГОСТ 14918-80 |  |  | м | 27.1 |  |  | 0 | 0 | 0
| Воздуховод из оцинкованной стали S=0,8мм Ø100 | ГОСТ 14918-80 |  |  | м | 12.2 |  |  | 0 | 0 | 0
| Воздуховод из оцинкованной стали S=0,5мм Ø125 | ГОСТ 14918-80 |  |  | м | 7.8 |  |  | 0 | 0 | 0
| Воздуховод из оцинкованной стали S=0,8мм 300x100 | ГОСТ 14918-80 |  |  | м | 0.8 |  |  | 0 | 0 | 0
| Заглушка воздуховода торцевая прямоугольного сечения из оцинкованной стали S=0,8мм 100x150 |  |  |  | шт. | 2 |  |  |  |  | 0
| Заглушка круглая из оцинкованной стали S=0,8мм Ø125 |  |  |  | шт. | 1 |  |  |  |  | 0
| Отвод круглого сечения из оцинкованной стали S=0,8мм 45° Ø100-Ø100 |  |  |  | шт. | 4 |  |  |  |  | 0
| Отвод круглого сечения из оцинкованной стали S=0,8мм 90° Ø100-Ø100 |  |  |  | шт. | 3 |  |  |  |  | 0
| Отвод круглого сечения из оцинкованной стали S=0,8мм 90° Ø125-Ø125 |  |  |  | шт. | 2 |  |  |  |  | 0
| Отвод прямоугольного сечения из оцинкованной стали S=0,8мм 30° 150x200-150x200 |  |  |  | шт. | 2 |  |  |  |  | 0
| Отвод прямоугольного сечения из оцинкованной стали S=0,8мм 45° 100x150-100x150 |  |  |  | шт. | 2 |  |  |  |  | 0
| Отвод прямоугольного сечения из оцинкованной стали S=0,8мм 90° 100x150-100x150 |  |  |  | шт. | 1 |  |  |  |  | 0
| Отвод прямоугольного сечения из оцинкованной стали S=0,8мм 90° 150x100-150x100 |  |  |  | шт. | 2 |  |  |  |  | 0
| Отвод прямоугольного сечения из оцинкованной стали S=0,8мм 90° 150x200-150x200 |  |  |  | шт. | 1 |  |  |  |  | 0
| Отвод прямоугольного сечения из оцинкованной стали S=0,8мм 90° 200x100-200x100 |  |  |  | шт. | 1 |  |  |  |  | 0
| Отвод прямоугольного сечения из оцинкованной стали S=0,8мм 90° 200x150-200x150 |  |  |  | шт. | 2 |  |  |  |  | 0
| Отвод прямоугольного сечения из оцинкованной стали S=0,8мм 60° 100x300-100x300 |  |  |  | шт. | 2 |  |  |  |  | 0
| Отвод прямоугольного сечения из оцинкованной стали S=0,8мм 90° 300x100-300x100 |  |  |  | шт. | 1 |  |  |  |  | 0
| Переход воздуховодов прямоугольного сечения из оцинкованной стали S=0,8мм 200x100-150x100 |  |  |  | шт. | 1 |  |  |  |  | 0
| Переход воздуховодов прямоугольного сечения из оцинкованной стали S=0,8мм 300x100-200x100 |  |  |  | шт. | 1 |  |  |  |  | 0
| Переход с круглого на прямоугольное сечение из оцинкованной стали S=0,8мм 150x100-Ø100 |  |  |  | шт. | 3 |  |  |  |  | 0
| Переход с круглого на прямоугольное сечение из оцинкованной стали S=0,8мм 150x100-Ø125 |  |  |  | шт. | 1 |  |  |  |  | 0
| Переход с круглого на прямоугольное сечение из оцинкованной стали S=0,8мм Ø200-200x150 |  |  |  | шт. | 1 |  |  |  |  | 0
| Переход с круглого на прямоугольное сечение из оцинкованной стали S=0,8мм Ø200-300x100 |  |  |  | шт. | 1 |  |  |  |  | 0
| Огнезащитное покрытие EI60 | ТЕХНО 80 ОП Ф |  | ТЕХНОНИКОЛЬ | м2 | 22.9 |  |  | 0 | 0 | 0
В1.1.4 | [8 empty] | 0 | 0 | 0
| Клапан нормально открытый | КЛОП-2(60)-НО-125(Нп)-МВ(220)-Н |  | ВИНГС-М | шт. | 2 |  |  | 0 | 0 | 0
| Воздуховод из оцинкованной стали S=0,8мм Ø125 | ГОСТ 14918-80 |  |  | м | 25.3 |  |  | 0 | 0 | 0
| Отвод круглого сечения из оцинкованной стали S=0,5мм 90° Ø125-Ø125 |  |  |  | шт. | 5 |  |  |  |  | 0
| Огнезащитное покрытие EI60 | ТЕХНО 80 ОП Ф |  | ТЕХНОНИКОЛЬ | м2 | 14.3 |  |  | 0 | 0 | 0
В1.1.5 | [8 empty] | 0 | 0 | 0
| Клапан противопожарный нормально открытый | КЛОП-3(90)-НО-ЛК-250х250-МВ(220)-СН-В-К |  | ВИНГС-М | шт. | 2 |  |  | 0 | 0 | 0
| Воздуховод из оцинкованной стали S=0,8мм 250x250 | ГОСТ 14918-80 |  |  | м | 24.3 |  |  | 0 | 0 | 0
| Отвод прямоугольного сечения из оцинкованной стали S=0,8мм 45° 250x250-250x250 |  |  |  | шт. | 2 |  |  |  |  | 0
| Отвод прямоугольного сечения из оцинкованной стали S=0,8мм 90° 250x250-250x250 |  |  |  | шт. | 1 |  |  |  |  | 0
| Огнезащитное покрытие EI60 | ТЕХНО 80 ОП Ф |  | ТЕХНОНИКОЛЬ | м2 | 30 |  |  | 0 | 0 | 0
В1.1.10 | [8 empty] | 0 | 0 | 0
| Клапан нормально открытый | КЛОП-2(60)-НО-125(Нп)-МВ(220)-Н |  | ВИНГС-М | шт. | 2 |  |  | 0 | 0 | 0
| Воздуховод из оцинкованной стали S=0,8мм Ø125 | ГОСТ 14918-80 |  |  | м | 38.7 |  |  | 0 | 0 | 0
| Отвод круглого сечения из оцинкованной стали S=0,8мм 45° Ø125-Ø125 |  |  |  | шт. | 4 |  |  |  |  | 0
| Отвод круглого сечения из оцинкованной стали S=0,8мм 90° Ø125-Ø125 |  |  |  | шт. | 6 |  |  |  |  | 0
| Огнезащитное покрытие EI60 | ТЕХНО 80 ОП Ф |  | ТЕХНОНИКОЛЬ | м2 | 23.2 |  |  | 0 | 0 | 0
В1.1.11 | [8 empty] | 0 | 0 | 0
| Клапан противопожарный нормально открытый | КЛОП-3(90)-НО-ЛК-250х250-МВ(220)-СН-В-К |  | ВИНГС-М | шт. | 2 |  |  | 0 | 0 | 0
| Воздуховод из оцинкованной стали S=0,8мм 250x250 | ГОСТ 14918-80 |  |  | м | 37.2 |  |  | 0 | 0 | 0
| Отвод прямоугольного сечения из оцинкованной стали S=0,8мм 45° 250x250-250x250 |  |  |  | шт. | 4 |  |  |  |  | 0
| Отвод прямоугольного сечения из оцинкованной стали S=0,8мм 90° 250x250-250x250 |  |  |  | шт. | 5 |  |  |  |  | 0
| Огнезащитное покрытие EI60 | ТЕХНО 80 ОП Ф |  | ТЕХНОНИКОЛЬ | м2 | 49.9 |  |  | 0 | 0 | 0
В1.1.12 | [8 empty] | 0 | 0 | 0
| Радиальный вентилятор KVR | KVR 315/1 |  | NED | шт. | 1 |  |  | 0 | 0 | 0
| Регулирующая заслонка для круглых каналов | KCH 315 |  | NED | шт. | 1 |  |  |  |  | 0
| Шумоглушитель | KNK 315/6 |  | NED | шт. | 2 |  |  |  |  | 0
| Сетка защитная металлическая оцинкованная 20х20 мм Ø315 | ГОСТ 3826-82 |  |  | m² | 0.1 |  |  | 0 | 0 | 0
| Воздуховод из оцинкованной стали S=0,8мм Ø200 | ГОСТ 14918-80 |  |  | м | 27.9 |  |  | 0 | 0 | 0
| Воздуховод из оцинкованной стали S=0,8мм Ø315 | ГОСТ 14918-80 |  |  | м | 0.1 |  |  | 0 | 0 | 0
| Отвод круглого сечения из оцинкованной стали S=0,8мм 90° Ø200-Ø200 |  |  |  | шт. | 2 |  |  |  |  | 0
| Переход воздуховодов круглого сечения из оцинкованной стали S=0,8мм Ø315-Ø200 |  |  |  | шт. | 1 |  |  |  |  | 0
| Огнезащитное покрытие EI60 | ТЕХНО 80 ОП Ф |  | ТЕХНОНИКОЛЬ | м2 | 23.7 |  |  | 0 | 0 | 0
В1.1.13 | [8 empty] | 0 | 0 | 0
| Радиальный вентилятор KVR | KVR 315/1 |  | NED | шт. | 1 |  |  | 0 | 0 | 0
| Регулирующая заслонка для круглых каналов | KCH 315 |  | NED | шт. | 1 |  |  |  |  | 0
| Шумоглушитель | KNK 315/6 |  | NED | шт. | 2 |  |  |  |  | 0
| Сетка защитная металлическая оцинкованная 20х20 мм Ø315 | ГОСТ 3826-82 |  |  | m² | 0.1 |  |  | 0 | 0 | 0
| Воздуховод из оцинкованной стали S=0,8мм Ø160 | ГОСТ 14918-80 |  |  | м | 29.2 |  |  | 0 | 0 | 0
| Воздуховод из оцинкованной стали S=0,8мм Ø315 | ГОСТ 14918-80 |  |  | м | 0.1 |  |  | 0 | 0 | 0
| Отвод круглого сечения из оцинкованной стали S=0,8мм 45° Ø160-Ø160 |  |  |  | шт. | 1 |  |  |  |  | 0
| Отвод круглого сечения из оцинкованной стали S=0,8мм 90° Ø160-Ø160 |  |  |  | шт. | 2 |  |  |  |  | 0
| Переход воздуховодов круглого сечения из оцинкованной стали S=0,8мм Ø315-Ø160 |  |  |  | шт. | 1 |  |  |  |  | 0
| Огнезащитное покрытие EI60 | ТЕХНО 80 ОП Ф |  | ТЕХНОНИКОЛЬ | м2 | 21 |  |  | 0 | 0 | 0
В1.1.14 | [8 empty] | 0 | 0 | 0
| Радиальный вентилятор KVR | KVR 200/1 |  | NED | шт. | 1 |  |  | 0 | 0 | 0
| Регулирующая заслонка для круглых каналов | KCH 200 |  | NED | шт. | 1 |  |  |  |  | 0
| Шумоглушитель | KNK 200/6 |  | NED | шт. | 2 |  |  |  |  | 0
| Сетка защитная металлическая оцинкованная 20х20 мм Ø200 | ГОСТ 3826-82 |  |  | m² | 0.1 |  |  | 0 | 0 | 0
| Воздуховод из оцинкованной стали S=0,8мм Ø160 | ГОСТ 14918-80 |  |  | м | 28.8 |  |  | 0 | 0 | 0
| Воздуховод из оцинкованной стали S=0,8мм Ø200 | ГОСТ 14918-80 |  |  | м | 0.2 |  |  | 0 | 0 | 0
| Отвод круглого сечения из оцинкованной стали S=0,8мм 45° Ø160-Ø160 |  |  |  | шт. | 1 |  |  |  |  | 0
| Отвод круглого сечения из оцинкованной стали S=0,8мм 90° Ø160-Ø160 |  |  |  | шт. | 2 |  |  |  |  | 0
| Переход воздуховодов круглого сечения из оцинкованной стали S=0,8мм Ø200-Ø160 |  |  |  | шт. | 1 |  |  |  |  | 0
| Огнезащитное покрытие EI60 | ТЕХНО 80 ОП Ф |  | ТЕХНОНИКОЛЬ | м2 | 20.7 |  |  | 0 | 0 | 0
В1.4.1 | [8 empty] | 0 | 0 | 0
| Вытяжная установка L=5540 м3/ч, P=300 Па, Ny= 2,2кВт, наружное исполнение | LITENED 80-50 G1.35-2.2x30.R [Напольная] |  | NED | шт. | 1 |  |  | 0 | 0 | 0
| Клапан нормально открытый с клеммной колодкой | КЛОП-2(90)-НО-900x500-МВ(220) |  | ВИНГС-М | шт. | 1 |  |  | 0 | 0 | 0
| Клапан нормально открытый | КЛОП-2(60)-НО-125(Нп)-МВ(220)-Н |  | ВИНГС-М | шт. | 1 |  |  | 0 | 0 | 0
| Клапан нормально открытый | КЛОП-2(60)-НО-160(Нп)-МВ(220)-Н |  | ВИНГС-М | шт. | 19 |  |  | 0 | 0 | 0
| Клапан противопожарный нормально открытый | КЛОП-3(90)-НО-ЛК-200х200-МВ(220)-СН-В-К |  | ВИНГС-М | шт. | 4 |  |  | 0 | 0 | 0
| Дроссель-клапан для круглых воздуховодов | КВК-125М |  | Арктика | шт. | 111 |  |  | 0 | 0 | 0
| Дроссель-клапан для круглых воздуховодов | КВК-160М |  | Арктика | шт. | 2 |  |  | 0 | 0 | 0
| Диффузор пластиковый универсальный Ø125 | ДПУ-М 125 |  | Арктика | шт. | 14 |  |  | 0 | 0 | 0
| Воздуховод из оцинкованной стали S=0,8мм 200x200 | ГОСТ 14918-80 |  |  | м | 5.1 |  |  | 0 | 0 | 0
| Воздуховод из оцинкованной стали S=0,8мм Ø125 | ГОСТ 14918-80 |  |  | м | 115.6 |  |  | 0 | 0 | 0
| Воздуховод из оцинкованной стали S=0,8мм Ø160 | ГОСТ 14918-80 |  |  | м | 35.5 |  |  | 0 | 0 | 0
| Воздуховод из оцинкованной стали S=0,8мм 900x500 | ГОСТ 14918-80 |  |  | м | 1.6 |  |  | 0 | 0 | 0
| Воздуховод из черной стали S=1,2мм 900x500 | ГОСТ 19904-90 |  |  | м | 0.3 |  |  | 0 | 0 | 0
| Отвод круглого сечения из оцинкованной стали S=0,8мм 45° Ø125-Ø125 |  |  |  | шт. | 6 |  |  |  |  | 0
| Отвод круглого сечения из оцинкованной стали S=0,8мм 90° Ø125-Ø125 |  |  |  | шт. | 47 |  |  |  |  | 0
| Отвод круглого сечения из оцинкованной стали S=0,8мм 90° Ø160-Ø160 |  |  |  | шт. | 1 |  |  |  |  | 0
| Отвод прямоугольного сечения из оцинкованной стали S=0,8мм 90° 900x500-900x500 |  |  |  | шт. | 1 |  |  |  |  | 0
| Переход воздуховодов круглого сечения из оцинкованной стали S=0,8мм Ø160-Ø125 |  |  |  | шт. | 22 |  |  |  |  | 0
| Переход воздуховодов прямоугольного сечения из оцинкованной стали S=0,8мм 1010x720-900x500 |  |  |  | шт. | 1 |  |  |  |  | 0
| Переход с круглого на прямоугольное сечение из оцинкованной стали S=0,8мм 200x200-Ø160 |  |  |  | шт. | 4 |  |  |  |  | 0
| Огнезащитное покрытие EI60 | ТЕХНО 80 ОП Ф |  | ТЕХНОНИКОЛЬ | м2 | 116 |  |  | 0 | 0 | 0
В1.4.2 | [8 empty] | 0 | 0 | 0
| Вытяжная установка L=5810 м3/ч, P=300 Па, Ny= 2,2кВт, наружное исполнение | LITENED 80-50 G1.35-2.2x30.R [Напольная] |  | NED | шт. | 1 |  |  | 0 | 0 | 0
| Клапан нормально открытый с клеммной колодкой | КЛОП-2(60)-НО-950x450-МВ(220) |  | ВИНГС-М | шт. | 1 |  |  | 0 | 0 | 0
| Клапан нормально открытый | КЛОП-2(60)-НО-160(Нп)-МВ(220)-Н |  | ВИНГС-М | шт. | 20 |  |  | 0 | 0 | 0
| Клапан противопожарный нормально открытый | КЛОП-3(90)-НО-ЛК-200х200-МВ(220)-СН-В-К |  | ВИНГС-М | шт. | 4 |  |  | 0 | 0 | 0
| Дроссель-клапан для круглых воздуховодов | КВК-125М |  | Арктика | шт. | 113 |  |  | 0 | 0 | 0
| Дроссель-клапан для круглых воздуховодов | КВК-160М |  | Арктика | шт. | 3 |  |  | 0 | 0 | 0
| Диффузор пластиковый универсальный Ø125 | ДПУ-М 125 |  | Арктика | шт. | 14 |  |  | 0 | 0 | 0
| Воздуховод из оцинкованной стали S=0,8мм 200x200 | ГОСТ 14918-80 |  |  | м | 4.7 |  |  | 0 | 0 | 0
| Воздуховод из оцинкованной стали S=0,8мм Ø125 | ГОСТ 14918-80 |  |  | м | 77.6 |  |  | 0 | 0 | 0
| Воздуховод из оцинкованной стали S=0,8мм Ø160 | ГОСТ 14918-80 |  |  | м | 18.8 |  |  | 0 | 0 | 0
| Воздуховод из оцинкованной стали S=0,8мм 950x450 | ГОСТ 14918-80 |  |  | м | 4.6 |  |  | 0 | 0 | 0
| Воздуховод из оцинкованной стали S=0,8мм Ø125 | ГОСТ 14918-80 |  |  | м | 58.6 |  |  | 0 | 0 | 0
| Воздуховод из оцинкованной стали S=0,8мм Ø160 | ГОСТ 14918-80 |  |  | м | 16.2 |  |  | 0 | 0 | 0
| Отвод круглого сечения из оцинкованной стали S=0,8мм 90° Ø125-Ø125 |  |  |  | шт. | 45 |  |  |  |  | 0
| Отвод круглого сечения из оцинкованной стали S=0,8мм 90° Ø125-Ø125 |  |  |  | шт. | 33 |  |  |  |  | 0
| Отвод прямоугольного сечения из оцинкованной стали S=0,8мм 90° 950x450-950x450 |  |  |  | шт. | 1 |  |  |  |  | 0
| Переход воздуховодов круглого сечения из оцинкованной стали S=0,8мм Ø160-Ø125 |  |  |  | шт. | 11 |  |  |  |  | 0
| Переход воздуховодов круглого сечения из оцинкованной стали S=0,8мм Ø160-Ø125 |  |  |  | шт. | 11 |  |  |  |  | 0
| Переход воздуховодов прямоугольного сечения из оцинкованной стали S=0,8мм 1010x720-950x450 |  |  |  | шт. | 1 |  |  |  |  | 0
| Переход с круглого на прямоугольное сечение из оцинкованной стали S=0,8мм 200x200-Ø160 |  |  |  | шт. | 4 |  |  |  |  | 0
| Огнезащитное покрытие EI60 | ТЕХНО 80 ОП Ф |  | ТЕХНОНИКОЛЬ | м2 | 89.6 |  |  | 0 | 0 | 0
| Огнезащитное покрытие EI60 | ТЕХНО 80 ОП Ф |  | ТЕХНОНИКОЛЬ | м2 | 50.2 |  |  | 0 | 0 | 0
В1.4.3 | [8 empty] | 0 | 0 | 0
| Радиальный вентилятор KVR | KVR 250/1 |  | NED | шт. | 1 |  |  | 0 | 0 | 0
| Клапан нормально открытый | КЛОП-2(120)-НО-100(Нп)-МВ(220)-Н |  | ВИНГС-М | шт. | 3 |  |  | 0 | 0 | 0
| Клапан противопожарный нормально открытый | КЛОП-3(90)-НО-К-250х150-МВ(220)-СН-В-К |  | ВИНГС-М | шт. | 1 |  |  | 0 | 0 | 0
| Дроссель-клапан для круглых воздуховодов | КВК-100М |  | Арктика | шт. | 3 |  |  | 0 | 0 | 0
| Дроссель-клапан прямоугольного сечения | ABK 200x100 |  | Арктика | шт. | 2 |  |  | 0 | 0 | 0
| Регулирующая заслонка для круглых каналов | KCH 250 |  | NED | шт. | 1 |  |  |  |  | 0
| Шумоглушитель | KNK 250/6 |  | NED | шт. | 2 |  |  |  |  | 0
| Решетка вентиляционная 200х100 | АМН 200х100 |  | Арктика | шт. | 5 |  |  | 0 | 0 | 0
| Воздуховод из оцинкованной стали S=0,8мм 150x100 | ГОСТ 14918-80 |  |  | м | 1 |  |  | 0 | 0 | 0
| Воздуховод из оцинкованной стали S=0,8мм 200x100 | ГОСТ 14918-80 |  |  | м | 18.2 |  |  | 0 | 0 | 0
| Воздуховод из оцинкованной стали S=0,8мм 200x150 | ГОСТ 14918-80 |  |  | м | 0.8 |  |  | 0 | 0 | 0
| Воздуховод из оцинкованной стали S=0,8мм 250x150 | ГОСТ 14918-80 |  |  | м | 62.1 |  |  | 0 | 0 | 0
| Воздуховод из оцинкованной стали S=0,8мм Ø100 | ГОСТ 14918-80 |  |  | м | 26.1 |  |  | 0 | 0 | 0
| Заглушка воздуховода торцевая прямоугольного сечения из оцинкованной стали S=0,8мм 100x150 |  |  |  | шт. | 3 |  |  |  |  | 0
| Заглушка воздуховода торцевая прямоугольного сечения из оцинкованной стали S=0,8мм 200x100 |  |  |  | шт. | 1 |  |  |  |  | 0
| Отвод круглого сечения из оцинкованной стали S=0,8мм 30° Ø100-Ø100 |  |  |  | шт. | 2 |  |  |  |  | 0
| Отвод круглого сечения из оцинкованной стали S=0,8мм 45° Ø100-Ø100 |  |  |  | шт. | 8 |  |  |  |  | 0
| Отвод круглого сечения из оцинкованной стали S=0,8мм 90° Ø100-Ø100 |  |  |  | шт. | 5 |  |  |  |  | 0
| Отвод прямоугольного сечения из оцинкованной стали S=0,8мм 30° 100x200-100x200 |  |  |  | шт. | 2 |  |  |  |  | 0
| Отвод прямоугольного сечения из оцинкованной стали S=0,8мм 30° 150x250-150x250 |  |  |  | шт. | 2 |  |  |  |  | 0
| Отвод прямоугольного сечения из оцинкованной стали S=0,8мм 45° 100x200-100x200 |  |  |  | шт. | 2 |  |  |  |  | 0
| Отвод прямоугольного сечения из оцинкованной стали S=0,8мм 90° 150x250-150x250 |  |  |  | шт. | 1 |  |  |  |  | 0
| Отвод прямоугольного сечения из оцинкованной стали S=0,8мм 90° 200x100-200x100 |  |  |  | шт. | 2 |  |  |  |  | 0
| Переход воздуховодов прямоугольного сечения из оцинкованной стали S=0,8мм 200x150-200x100 |  |  |  | шт. | 1 |  |  |  |  | 0
| Переход с круглого на прямоугольное сечение из оцинкованной стали S=0,8мм 150x100-Ø100 |  |  |  | шт. | 3 |  |  |  |  | 0
| Переход с круглого на прямоугольное сечение из оцинкованной стали S=0,8мм Ø250-200x150 |  |  |  | шт. | 1 |  |  |  |  | 0
| Переход с круглого на прямоугольное сечение из оцинкованной стали S=0,8мм Ø250-250x150 |  |  |  | шт. | 1 |  |  |  |  | 0
| Тройник воздуховода круглого сечения из оцинкованной стали S=0,8мм Ø100-Ø100-Ø100 |  |  |  | шт. | 2 |  |  |  |  | 0
| Огнезащитное покрытие EI60 | ТЕХНО 80 ОП Ф |  | ТЕХНОНИКОЛЬ | м2 | 64.7 |  |  | 0 | 0 | 0
В1.4.4 | [8 empty] | 0 | 0 | 0
| Клапан нормально открытый | КЛОП-2(120)-НО-125(Нп)-МВ(220)-Н |  | ВИНГС-М | шт. | 1 |  |  | 0 | 0 | 0
| Воздуховод из оцинкованной стали S=0,8мм Ø125 | ГОСТ 14918-80 |  |  | м | 60.6 |  |  | 0 | 0 | 0
| Отвод круглого сечения из оцинкованной стали S=0,8мм 90° Ø125-Ø125 |  |  |  | шт. | 1 |  |  |  |  | 0
| Огнезащитное покрытие EI60 | ТЕХНО 80 ОП Ф |  | ТЕХНОНИКОЛЬ | м2 | 35.3 |  |  | 0 | 0 | 0
В1.4.5 | [8 empty] | 0 | 0 | 0
| Клапан противопожарный нормально открытый | КЛОП-3(90)-НО-К-250х300-МВ(220)-СН-В-К |  | ВИНГС-М | шт. | 1 |  |  | 0 | 0 | 0
| Воздуховод из оцинкованной стали S=0,8мм 300x250 | ГОСТ 14918-80 |  |  | м | 61.1 |  |  | 0 | 0 | 0
| Отвод прямоугольного сечения из оцинкованной стали S=0,8мм 90° 250x300-250x300 |  |  |  | шт. | 1 |  |  |  |  | 0
| Отвод прямоугольного сечения из оцинкованной стали S=0,8мм 90° 300x250-300x250 |  |  |  | шт. | 1 |  |  |  |  | 0
| Огнезащитное покрытие EI60 | ТЕХНО 80 ОП Ф |  | ТЕХНОНИКОЛЬ | м2 | 83.1 |  |  | 0 | 0 | 0
В1.4.6 | [8 empty] | 0 | 0 | 0
| Клапан нормально открытый | КЛОП-2(120)-НО-125(Нп)-МВ(220)-Н |  | ВИНГС-М | шт. | 1 |  |  | 0 | 0 | 0
| Воздуховод из оцинкованной стали S=0,8мм Ø125 | ГОСТ 14918-80 |  |  | м | 62.7 |  |  | 0 | 0 | 0
| Отвод круглого сечения из оцинкованной стали S=0,8мм 90° Ø125-Ø125 |  |  |  | шт. | 1 |  |  |  |  | 0
| Огнезащитное покрытие EI60 | ТЕХНО 80 ОП Ф |  | ТЕХНОНИКОЛЬ | м2 | 34.5 |  |  | 0 | 0 | 0
В1.4.7 | [8 empty] | 0 | 0 | 0
| Клапан противопожарный нормально открытый | КЛОП-3(90)-НО-К-250х300-МВ(220)-СН-В-К |  | ВИНГС-М | шт. | 1 |  |  | 0 | 0 | 0
| Воздуховод из оцинкованной стали S=0,8мм 300x250 | ГОСТ 14918-80 |  |  | м | 61.9 |  |  | 0 | 0 | 0
| Отвод прямоугольного сечения из оцинкованной стали S=0,8мм 90° 300x250-300x250 |  |  |  | шт. | 1 |  |  |  |  | 0
| Огнезащитное покрытие EI60 | ТЕХНО 80 ОП Ф |  | ТЕХНОНИКОЛЬ | м2 | 83.1 |  |  | 0 | 0 | 0
В1.4.8 | [8 empty] | 0 | 0 | 0
| Радиальный вентилятор KVR | KVR 315/1 |  | NED | шт. | 1 |  |  | 0 | 0 | 0
| Регулирующая заслонка для круглых каналов | KCH 315 |  | NED | шт. | 1 |  |  |  |  | 0
| Шумоглушитель | KNK 315/6 |  | NED | шт. | 2 |  |  |  |  | 0
| Сетка защитная металлическая оцинкованная 20х20 мм Ø315 | ГОСТ 3826-82 |  |  | m² | 0.1 |  |  | 0 | 0 | 0
| Воздуховод из оцинкованной стали S=0,8мм Ø200 | ГОСТ 14918-80 |  |  | м | 1.2 |  |  | 0 | 0 | 0
| Воздуховод из оцинкованной стали S=0,8мм Ø250 | ГОСТ 14918-80 |  |  | м | 66 |  |  | 0 | 0 | 0
| Воздуховод из оцинкованной стали S=0,8мм Ø315 | ГОСТ 14918-80 |  |  | м | 0.5 |  |  | 0 | 0 | 0
| Отвод круглого сечения из оцинкованной стали S=0,8мм 90° Ø250-Ø250 |  |  |  | шт. | 3 |  |  |  |  | 0
| Переход воздуховодов круглого сечения из оцинкованной стали S=0,8мм Ø250-Ø200 |  |  |  | шт. | 1 |  |  |  |  | 0
| Переход воздуховодов круглого сечения из оцинкованной стали S=0,8мм Ø315-Ø250 |  |  |  | шт. | 1 |  |  |  |  | 0
| Огнезащитное покрытие EI60 | ТЕХНО 80 ОП Ф |  | ТЕХНОНИКОЛЬ | м2 | 66.7 |  |  | 0 | 0 | 0
В1.4.9 | [8 empty] | 0 | 0 | 0
| Радиальный вентилятор KVR | KVR 200/1 |  | NED | шт. | 1 |  |  | 0 | 0 | 0
| Регулирующая заслонка для круглых каналов | KCH 200 |  | NED | шт. | 1 |  |  |  |  | 0
| Шумоглушитель | KNK 200/6 |  | NED | шт. | 2 |  |  |  |  | 0
| Сетка защитная металлическая оцинкованная 20х20 мм Ø200 | ГОСТ 3826-82 |  |  | m² | 0.1 |  |  | 0 | 0 | 0
| Воздуховод из оцинкованной стали S=0,8мм Ø125 | ГОСТ 14918-80 |  |  | м | 3.9 |  |  | 0 | 0 | 0
| Воздуховод из оцинкованной стали S=0,8мм Ø160 | ГОСТ 14918-80 |  |  | м | 64.9 |  |  | 0 | 0 | 0
| Воздуховод из оцинкованной стали S=0,8мм Ø200 | ГОСТ 14918-80 |  |  | м | 0.6 |  |  | 0 | 0 | 0
| Отвод круглого сечения из оцинкованной стали S=0,8мм 90° Ø125-Ø125 |  |  |  | шт. | 3 |  |  |  |  | 0
| Переход воздуховодов круглого сечения из оцинкованной стали S=0,8мм Ø160-Ø125 |  |  |  | шт. | 1 |  |  |  |  | 0
| Переход воздуховодов круглого сечения из оцинкованной стали S=0,8мм Ø200-Ø125 |  |  |  | шт. | 1 |  |  |  |  | 0
| Огнезащитное покрытие EI60 | ТЕХНО 80 ОП Ф |  | ТЕХНОНИКОЛЬ | м2 | 47.6 |  |  | 0 | 0 | 0
В1.4.10 | [8 empty] | 0 | 0 | 0
| Радиальный вентилятор KVR | KVR 315/1 |  | NED | шт. | 1 |  |  | 0 | 0 | 0
| Регулирующая заслонка для круглых каналов | KCH 315 |  | NED | шт. | 1 |  |  |  |  | 0
| Шумоглушитель | KNK 315/6 |  | NED | шт. | 2 |  |  |  |  | 0
| Сетка защитная металлическая оцинкованная 20х20 мм Ø315 | ГОСТ 3826-82 |  |  | m² | 0.1 |  |  | 0 | 0 | 0
| Воздуховод из оцинкованной стали S=0,8мм 200x200 | ГОСТ 14918-80 |  |  | м | 64.6 |  |  | 0 | 0 | 0
| Воздуховод из оцинкованной стали S=0,8мм Ø200 | ГОСТ 14918-80 |  |  | м | 2.2 |  |  | 0 | 0 | 0
| Воздуховод из оцинкованной стали S=0,8мм Ø315 | ГОСТ 14918-80 |  |  | м | 0.5 |  |  | 0 | 0 | 0
| Отвод круглого сечения из оцинкованной стали S=0,8мм 90° Ø200-Ø200 |  |  |  | шт. | 2 |  |  |  |  | 0
| Переход воздуховодов круглого сечения из оцинкованной стали S=0,8мм Ø315-Ø200 |  |  |  | шт. | 1 |  |  |  |  | 0
| Переход с круглого на прямоугольное сечение из оцинкованной стали S=0,8мм 200x200-Ø200 |  |  |  | шт. | 1 |  |  |  |  | 0
| Огнезащитное покрытие EI60 | ТЕХНО 80 ОП Ф |  | ТЕХНОНИКОЛЬ | м2 | 67.3 |  |  | 0 | 0 | 0
| Выбросная решетка кровли 1.4(1) | [7 empty] | 0 | 0 | 0
| Сетка защитная металлическая оцинкованная 20х20 мм 600x200 | ГОСТ 3826-82 |  |  | m² | 0.2 |  |  | 0 | 0 | 0
| Воздуховод из оцинкованной стали S=0,8мм 600x200 | ГОСТ 14918-80 |  |  | м | 0.3 |  |  | 0 | 0 | 0
| Выбросная решетка кровли 1.4(2) | [7 empty] | 0 | 0 | 0
| Сетка защитная металлическая оцинкованная 20х20 мм 800x250 | ГОСТ 3826-82 |  |  | m² | 0.3 |  |  | 0 | 0 | 0
| Воздуховод из оцинкованной стали S=0,8мм 800x250 | ГОСТ 14918-80 |  |  | м | 0.3 |  |  | 0 | 0 | 0
| Выбросная решетка кровля 1.1 | [7 empty] | 0 | 0 | 0
| Сетка защитная металлическая оцинкованная 20х20 мм 800x300 | ГОСТ 3826-82 |  |  | m² | 0.3 |  |  | 0 | 0 | 0
| Воздуховод из оцинкованной стали S=0,8мм 800x300 | ГОСТ 14918-80 |  |  | м | 0.3 |  |  | 0 | 0 | 0
ДУ1.1 | [8 empty] | 0 | 0 | 0
| Вентилятор радиальный дымоудаления | VTR-DU-600-71B-11х15-L0 |  | NED | шт. | 1 |  |  | 0 | 0 | 0
| Клапан противопожарный нормально закрытый | КЛОП-3(90)-НЗ-К-800х500-МВE(220)-СН-В-К |  | ВИНГС-М | шт. | 1 |  |  | 0 | 0 | 0
| Клапан противопожарный нормально закрытый | КЛОП-3(90)-НЗ-ЛК-750х700-МВE(220)-СН-Г- К |  | ВИНГС-М | шт. | 1 |  |  | 0 | 0 | 0
| Клапан противопожарный нормально закрытый | КЛОП-3(90)-НЗ-ЛК-1200х600-МВE(220)-СН-Г -К |  | ВИНГС-М | шт. | 5 |  |  | 0 | 0 | 0
| Компенсатор линейного теплового расширения СОМ-560 | СОМ 560-КАНАЛ-75x70-Ц |  | ВЕЗА | шт. | 1 |  |  | 0 | 0 | 0
| Декоративная решетка прямоугольного сечения | РКДМ-800x500-Р(Ар) |  | ВИНГС-М | шт. | 1 |  |  | 0 | 0 | 0
| Декоративная решетка прямоугольного сечения | РКДМ-1200x600-Р(Ар) |  | ВИНГС-М | шт. | 5 |  |  | 0 | 0 | 0
| Зонт защитный |  | ВРАН 090 | Веза | шт. | 1 |  |  | 0 | 0 | 0
| Воздуховод из черной стали S=1,2мм 700x500 | ГОСТ 19904-90 |  |  | м | 0.8 |  |  | 0 | 0 | 0
| Воздуховод из черной стали S=1,2мм 750x700 | ГОСТ 19904-90 |  |  | м | 25 |  |  | 0 | 0 | 0
| Воздуховод из черной стали S=1,2мм 800x500 | ГОСТ 19904-90 |  |  | м | 7.3 |  |  | 0 | 0 | 0
| Воздуховод из черной стали S=1,2мм 1100x550 | ГОСТ 19904-90 |  |  | м | 0.2 |  |  | 0 | 0 | 0
| Воздуховод из черной стали S=1,2мм 1200x350 | ГОСТ 19904-90 |  |  | м | 3.6 |  |  | 0 | 0 | 0
| Заглушка воздуховода торцевая прямоугольного сечения из черной стали S=1,2мм 1200x350 |  |  |  | шт. | 5 |  |  |  |  | 0
| Отвод прямоугольного сечения из черной стали S=1,2мм 45° 750x700-750x700 |  |  |  | шт. | 2 |  |  |  |  | 0
| Отвод прямоугольного сечения из черной стали S=1,2мм 90° 500x800-500x800 |  |  |  | шт. | 1 |  |  |  |  | 0
| Отвод прямоугольного сечения из черной стали S=1,2мм 90° 700x750-700x750 |  |  |  | шт. | 1 |  |  |  |  | 0
| Отвод прямоугольного сечения из черной стали S=1,2мм 90° 800x500-800x500 |  |  |  | шт. | 3 |  |  |  |  | 0
| Переход воздуховодов прямоугольного сечения из черной стали S=1,2мм 530x1090-470x810 |  |  |  | шт. | 1 |  |  |  |  | 0
| Переход воздуховодов прямоугольного сечения из черной стали S=1,2мм 633x1133-530x1090 |  |  |  | шт. | 1 |  |  |  |  | 0
| Переход воздуховодов прямоугольного сечения из черной стали S=1,2мм 700x750-800x500 |  |  |  | шт. | 1 |  |  |  |  | 0
| Переход воздуховодов прямоугольного сечения из черной стали S=1,2мм 750x700-700x750 |  |  |  | шт. | 1 |  |  |  |  | 0
| Переход воздуховодов прямоугольного сечения из черной стали плоский S=1,2мм 1200x350-700x500 |  |  |  | шт. | 5 |  |  |  |  | 0
| Переход с круглого на прямоугольное сечение из черной стали S=1,2мм 750x700-Ø710 |  |  |  | шт. | 1 |  |  |  |  | 0
| Огнезащитное покрытие EI60 | ТЕХНО 80 ОП Ф |  | ТЕХНОНИКОЛЬ | м2 | 143.5 |  |  | 0 | 0 | 0
ДУ1.4.1 | [8 empty] | 0 | 0 | 0
| Вентилятор радиальный дымоудаления | VTR-DU-600-80A-11x15 |  | NED | шт. | 1 |  |  | 0 | 0 | 0
| Клапан противопожарный нормально закрытый | КЛОП-3(90)-НЗ-К-800х650-МВE(220)-СН-В-К |  | ВИНГС-М | шт. | 1 |  |  | 0 | 0 | 0
| Клапан противопожарный нормально закрытый | КЛОП-3(90)-НЗ-ЛК-800х800-МВE(220)-СН-Г- К |  | ВИНГС-М | шт. | 1 |  |  | 0 | 0 | 0
| Клапан противопожарный нормально закрытый | КЛОП-3(90)-НЗ-ЛК-1100х800-МВE(220)-СН-Г -К |  | ВИНГС-М | шт. | 14 |  |  | 0 | 0 | 0
| Компенсатор линейного теплового расширения СОМ-560 | СОМ 560-КАНАЛ-85x65-Ц |  | ВЕЗА | шт. | 6 |  |  | 0 | 0 | 0
| Декоративная решетка прямоугольного сечения | РКДМ-800x650-Р(Ар) |  | ВИНГС-М | шт. | 1 |  |  | 0 | 0 | 0
| Декоративная решетка прямоугольного сечения | РКДМ-1100x800-Р(Вр) |  | ВИНГС-М | шт. | 14 |  |  | 0 | 0 | 0
| Зонт защитный |  | ВРАН 071 | Веза | шт. | 1 |  |  | 0 | 0 | 0
| Воздуховод из черной стали S=1,2мм 650x650 | ГОСТ 19904-90 |  |  | м | 19.5 |  |  | 0 | 0 | 0
| Воздуховод из черной стали S=1,2мм 800x650 | ГОСТ 19904-90 |  |  | м | 3.5 |  |  | 0 | 0 | 0
| Воздуховод из черной стали S=1,2мм 800x800 | ГОСТ 19904-90 |  |  | м | 2.7 |  |  | 0 | 0 | 0
| Воздуховод из черной стали S=1,2мм 850x500 | ГОСТ 19904-90 |  |  | м | 0.1 |  |  | 0 | 0 | 0
| Воздуховод из черной стали S=1,2мм 850x650 | ГОСТ 19904-90 |  |  | м | 58.6 |  |  | 0 | 0 | 0
| Воздуховод из черной стали S=1,2мм 1000x400 | ГОСТ 19904-90 |  |  | м | 22.7 |  |  | 0 | 0 | 0
| Заглушка воздуховода торцевая прямоугольного сечения из черной стали S=1,2мм 650x650 |  |  |  | шт. | 14 |  |  |  |  | 0
| Заглушка воздуховода торцевая прямоугольного сечения из черной стали S=1,2мм 1000x400 |  |  |  | шт. | 14 |  |  |  |  | 0
| Отвод прямоугольного сечения из черной стали S=1,2мм 90° 800x650-800x650 |  |  |  | шт. | 1 |  |  |  |  | 0
| Отвод прямоугольного сечения из черной стали S=1,2мм 90° 800x800-800x800 |  |  |  | шт. | 1 |  |  |  |  | 0
| Отвод прямоугольного сечения из черной стали S=1,2мм 90° 850x650-850x650 |  |  |  | шт. | 2 |  |  |  |  | 0
| Переход воздуховодов прямоугольного сечения из черной стали S=1,2мм 497x900-470x810 |  |  |  | шт. | 1 |  |  |  |  | 0
| Переход воздуховодов прямоугольного сечения из черной стали S=1,2мм 500x950-470x810 |  |  |  | шт. | 1 |  |  |  |  | 0
| Переход воздуховодов прямоугольного сечения из черной стали S=1,2мм 800x800-650x850 |  |  |  | шт. | 1 |  |  |  |  | 0
| Переход воздуховодов прямоугольного сечения из черной стали плоский S=1,2мм 650x850-800x650 |  |  |  | шт. | 1 |  |  |  |  | 0
| Переход с круглого на прямоугольное сечение из черной стали S=1,2мм 800x800-Ø800 |  |  |  | шт. | 1 |  |  |  |  | 0
| Огнезащитное покрытие EI60 | ТЕХНО 80 ОП Ф |  | ТЕХНОНИКОЛЬ | м2 | 371.5 |  |  | 0 | 0 | 0
ДУ1.4.2 | [8 empty] | 0 | 0 | 0
| Вентилятор радиальный дымоудаления | VTR-DU-600-80A-11x15 |  | NED | шт. | 1 |  |  | 0 | 0 | 0
| Клапан противопожарный нормально закрытый | КЛОП-3(90)-НЗ-ЛК-1000х600-МВE(220)-СН-Г -К |  | ВИНГС-М | шт. | 1 |  |  | 0 | 0 | 0
| Клапан противопожарный нормально закрытый | КЛОП-3(90)-НЗ-ЛК-1200х600-МВE(220)-СН-Г -К |  | ВИНГС-М | шт. | 14 |  |  | 0 | 0 | 0
| Компенсатор линейного теплового расширения СОМ-560 | СОМ 560-КАНАЛ-120x45-Ц |  | ВЕЗА | шт. | 5 |  |  | 0 | 0 | 0
| Декоративная решетка прямоугольного сечения | РКДМ-1200x600-Р(Вр) |  | ВИНГС-М | шт. | 14 |  |  | 0 | 0 | 0
| Зонт защитный |  | ВРАН 071 | Веза | шт. | 1 |  |  | 0 | 0 | 0
| Воздуховод из черной стали S=1,2мм 850x500 | ГОСТ 19904-90 |  |  | м | 0.1 |  |  | 0 | 0 | 0
| Воздуховод из черной стали S=1,2мм 1000x600 | ГОСТ 19904-90 |  |  | м | 2.5 |  |  | 0 | 0 | 0
| Воздуховод из черной стали S=1,2мм 1200x400 | ГОСТ 19904-90 |  |  | м | 14.4 |  |  | 0 | 0 | 0
| Воздуховод из черной стали S=1,2мм 1200x450 | ГОСТ 19904-90 |  |  | м | 55.5 |  |  | 0 | 0 | 0
| Заглушка воздуховода торцевая прямоугольного сечения из черной стали S=1,2мм 1200x400 |  |  |  | шт. | 14 |  |  |  |  | 0
| Заглушка воздуховода торцевая прямоугольного сечения из черной стали S=1,2мм 1200x450 |  |  |  | шт. | 1 |  |  |  |  | 0
| Отвод прямоугольного сечения из черной стали S=1,2мм 90° 450x1200-450x1200 |  |  |  | шт. | 1 |  |  |  |  | 0
| Переход воздуховодов прямоугольного сечения из черной стали S=1,2мм 497x900-470x810 |  |  |  | шт. | 1 |  |  |  |  | 0
| Переход воздуховодов прямоугольного сечения из черной стали S=1,2мм 500x950-470x810 |  |  |  | шт. | 1 |  |  |  |  | 0
| Переход воздуховодов прямоугольного сечения из черной стали S=1,2мм 1000x600-1200x450 |  |  |  | шт. | 1 |  |  |  |  | 0
| Переход с круглого на прямоугольное сечение из черной стали S=1,2мм 1000x600-Ø800 |  |  |  | шт. | 1 |  |  |  |  | 0
| Огнезащитное покрытие EI60 | ТЕХНО 80 ОП Ф |  | ТЕХНОНИКОЛЬ | м2 | 272.8 |  |  | 0 | 0 | 0
ДУас1 | [8 empty] | 0 | 0 | 0
| Вентилятор радиальный дымоудаления | VTR-DU-600-90B-30x15 |  | NED | шт. | 1 |  |  | 0 | 0 | 0
| Клапан противопожарный нормально закрытый | КЛОП-3(90)-НЗ-ЛК-1000х1000-МВE(220)-СН- Г-К |  | ВИНГС-М | шт. | 1 |  |  | 0 | 0 | 0
| Компенсатор линейного теплового расширения СОМ-560 | СОМ 560-КАНАЛ-120x90-Ц |  | ВЕЗА | шт. | 6 |  |  | 0 | 0 | 0
| Зонт защитный |  | ВРАН 100 | Веза | шт. | 1 |  |  | 0 | 0 | 0
| Воздуховод из черной стали S=1,2мм 1000x1000 | ГОСТ 19904-90 |  |  | м | 2.9 |  |  | 0 | 0 | 0
| Воздуховод из черной стали S=1,2мм 1100x800 | ГОСТ 19904-90 |  |  | м | 1.3 |  |  | 0 | 0 | 0
| Воздуховод из черной стали S=1,2мм 1200x900 | ГОСТ 19904-90 |  |  | м | 58.9 |  |  | 0 | 0 | 0
| Отвод прямоугольного сечения из черной стали S=1,2мм 45° 1100x800-1100x800 |  |  |  | шт. | 2 |  |  |  |  | 0
| Отвод прямоугольного сечения из черной стали S=1,2мм 90° 900x1200-900x1200 |  |  |  | шт. | 1 |  |  |  |  | 0
| Переход воздуховодов прямоугольного сечения из черной стали S=1,2мм 570x1230-530x1090 |  |  |  | шт. | 1 |  |  |  |  | 0
| Переход воздуховодов прямоугольного сечения из черной стали S=1,2мм 706x1270-570x1230 |  |  |  | шт. | 1 |  |  |  |  | 0
| Переход воздуховодов прямоугольного сечения из черной стали S=1,2мм 1200x900-1000x1000 |  |  |  | шт. | 1 |  |  |  |  | 0
| Переход воздуховодов прямоугольного сечения из черной стали плоский S=1,2мм 1200x900-1100x800 |  |  |  | шт. | 1 |  |  |  |  | 0
| Переход с круглого на прямоугольное сечение из черной стали S=1,2мм 1000x1000-Ø900 |  |  |  | шт. | 1 |  |  |  |  | 0
| Огнезащитное покрытие EI60 | ТЕХНО 80 ОП Ф |  | ТЕХНОНИКОЛЬ | м2 | 310.3 |  |  | 0 | 0 | 0
П1.1.1 | [8 empty] | 0 | 0 | 0
| Водяной нагреватель для круглых каналов KWH | KWN 200/2 |  | NED | шт. | 1 |  |  | 0 | 0 | 0
| Радиальный вентилятор KVR | KVR 200/1 |  | NED | шт. | 1 |  |  |  |  | 0
| Клапан противопожарный нормально открытый | КЛОП-3(90)-НО-ЛК-150х200-МВ(220)-СН-В-К |  | ВИНГС-М | шт. | 1 |  |  | 0 | 0 | 0
| Дроссель-клапан для круглых воздуховодов | КВК-125М |  | Арктика | шт. | 1 |  |  | 0 | 0 | 0
| Регулирующая заслонка для круглых каналов | KCH 200 |  | NED | шт. | 1 |  |  |  |  | 0
| Фильтр кассетный для круглых каналов KFC | KFC 200 |  | NED | шт. | 1 |  |  |  |  | 0
| Шумоглушитель | KNK 200/6 |  | NED | шт. | 2 |  |  |  |  | 0
| Решетка вентиляционная 200х100 | АМН 200х100 |  | Арктика | шт. | 2 |  |  | 0 | 0 | 0
| Воздуховод из оцинкованной стали S=0,8мм 200x150 | ГОСТ 14918-80 |  |  | м | 32.8 |  |  | 0 | 0 | 0
| Воздуховод из оцинкованной стали S=0,8мм 200x200 | ГОСТ 14918-80 |  |  | м | 0.6 |  |  | 0 | 0 | 0
| Воздуховод из оцинкованной стали S=0,8мм 250x100 | ГОСТ 14918-80 |  |  | м | 1.5 |  |  | 0 | 0 | 0
| Воздуховод из оцинкованной стали S=0,8мм Ø125 | ГОСТ 14918-80 |  |  | м | 7.9 |  |  | 0 | 0 | 0
| Заглушка круглая из оцинкованной стали S=0,8мм Ø125 |  |  |  | шт. | 1 |  |  |  |  | 0
| Отвод круглого сечения из оцинкованной стали S=0,8мм 90° Ø125-Ø125 |  |  |  | шт. | 1 |  |  |  |  | 0
| Отвод прямоугольного сечения из оцинкованной стали S=0,8мм 30° 150x200-150x200 |  |  |  | шт. | 2 |  |  |  |  | 0
| Отвод прямоугольного сечения из оцинкованной стали S=0,8мм 45° 100x250-100x250 |  |  |  | шт. | 4 |  |  |  |  | 0
| Отвод прямоугольного сечения из оцинкованной стали S=0,8мм 90° 150x200-150x200 |  |  |  | шт. | 4 |  |  |  |  | 0
| Отвод прямоугольного сечения из оцинкованной стали S=0,8мм 90° 200x150-200x150 |  |  |  | шт. | 5 |  |  |  |  | 0
| Переход воздуховодов прямоугольного сечения из оцинкованной стали S=0,8мм 200x150-250x100 |  |  |  | шт. | 1 |  |  |  |  | 0
| Переход воздуховодов прямоугольного сечения из оцинкованной стали S=0,8мм 200x200-200x150 |  |  |  | шт. | 1 |  |  |  |  | 0
| Переход с круглого на прямоугольное сечение из оцинкованной стали S=0,8мм 200x150-Ø125 |  |  |  | шт. | 1 |  |  |  |  | 0
| Переход с круглого на прямоугольное сечение из оцинкованной стали S=0,8мм Ø200-200x150 |  |  |  | шт. | 1 |  |  |  |  | 0
| Переход с круглого на прямоугольное сечение из оцинкованной стали S=0,8мм Ø200-250x100 |  |  |  | шт. | 1 |  |  |  |  | 0
| Огнезащитное покрытие EI60 | ТЕХНО 80 ОП Ф |  | ТЕХНОНИКОЛЬ | м2 | 34.4 |  |  | 0 | 0 | 0
П1.4.1 | [8 empty] | 0 | 0 | 0
| Водяной нагреватель для круглых каналов KWH | KWN 250/2 |  | NED | шт. | 1 |  |  | 0 | 0 | 0
| Радиальный вентилятор KVR | KVR 250/1 |  | NED | шт. | 1 |  |  |  |  | 0
| Клапан противопожарный нормально открытый | КЛОП-3(90)-НО-К-250х150-МВ(220)-СН-В-К |  | ВИНГС-М | шт. | 1 |  |  | 0 | 0 | 0
| Дроссель-клапан прямоугольного сечения | ABK 200x100 |  | Арктика | шт. | 2 |  |  | 0 | 0 | 0
| Регулирующая заслонка для круглых каналов | KCH 250 |  | NED | шт. | 1 |  |  |  |  | 0
| Фильтр кассетный для круглых каналов KFC | KFC 250 |  | NED | шт. | 1 |  |  |  |  | 0
| Шумоглушитель | KNK 250/6 |  | NED | шт. | 2 |  |  |  |  | 0
| Решетка вентиляционная 200х100 | АМН 200х100 |  | Арктика | шт. | 2 |  |  | 0 | 0 | 0
| Воздуховод из оцинкованной стали S=0,8мм 200x100 | ГОСТ 14918-80 |  |  | м | 2.9 |  |  | 0 | 0 | 0
| Воздуховод из оцинкованной стали S=0,8мм 200x150 | ГОСТ 14918-80 |  |  | м | 2.8 |  |  | 0 | 0 | 0
| Воздуховод из оцинкованной стали S=0,8мм 250x150 | ГОСТ 14918-80 |  |  | м | 25.6 |  |  | 0 | 0 | 0
| Воздуховод из оцинкованной стали S=0,8мм 300x200 | ГОСТ 14918-80 |  |  | м | 0.6 |  |  | 0 | 0 | 0
| Отвод прямоугольного сечения из оцинкованной стали S=0,8мм 30° 150x200-150x200 |  |  |  | шт. | 2 |  |  |  |  | 0
| Отвод прямоугольного сечения из оцинкованной стали S=0,8мм 30° 150x250-150x250 |  |  |  | шт. | 2 |  |  |  |  | 0
| Отвод прямоугольного сечения из оцинкованной стали S=0,8мм 45° 150x250-150x250 |  |  |  | шт. | 2 |  |  |  |  | 0
| Отвод прямоугольного сечения из оцинкованной стали S=0,8мм 90° 200x100-200x100 |  |  |  | шт. | 1 |  |  |  |  | 0
| Отвод прямоугольного сечения из оцинкованной стали S=0,8мм 90° 200x150-200x150 |  |  |  | шт. | 1 |  |  |  |  | 0
| Отвод прямоугольного сечения из оцинкованной стали S=0,8мм 90° 250x150-250x150 |  |  |  | шт. | 4 |  |  |  |  | 0
| Переход воздуховодов прямоугольного сечения из оцинкованной стали S=0,8мм 300x200-250x150 |  |  |  | шт. | 1 |  |  |  |  | 0
| Переход воздуховодов прямоугольного сечения из оцинкованной стали плоский S=0,8мм 200x150-200x100 |  |  |  | шт. | 1 |  |  |  |  | 0
| Переход с круглого на прямоугольное сечение из оцинкованной стали S=0,8мм Ø250-200x150 |  |  |  | шт. | 1 |  |  |  |  | 0
| Переход с круглого на прямоугольное сечение из оцинкованной стали S=0,8мм Ø250-250x150 |  |  |  | шт. | 1 |  |  |  |  | 0
| Огнезащитное покрытие EI60 | ТЕХНО 80 ОП Ф |  | ТЕХНОНИКОЛЬ | м2 | 34.4 |  |  | 0 | 0 | 0
ПД1.1 | [8 empty] | 0 | 0 | 0
| Вентилятор подпора осевой VOC | VOC 56-3x30 |  | ВЕЗА | шт. | 1 |  |  | 0 | 0 | 0
| Клапан противопожарный нормально закрытый | КЛОП-3(90)-НЗ-ЛК-900х450-МВE(220)-СН-Г- К |  | ВИНГС-М | шт. | 1 |  |  | 0 | 0 | 0
| Клапан противопожарный нормально закрытый | КЛОП-3(90)-НЗ-ЛС-800х600-МВE(220)-ВН-В- К |  | ВИНГС-М | шт. | 4 |  |  | 0 | 0 | 0
| Декоративная решетка прямоугольного сечения | РКДМ-600x800-Р(Вр) |  | ВИНГС-М | шт. | 4 |  |  | 0 | 0 | 0
| Сетка защитная металлическая оцинкованная 20х20 мм Ø710 | ГОСТ 3826-82 |  |  | м² | 0.5 |  |  | 0 | 0 | 0
| Воздуховод из черной стали S=1,2мм 900x450 | ГОСТ 19904-90 |  |  | м | 19.2 |  |  | 0 | 0 | 0
| Воздуховод из черной стали S=1,2мм Ø710 | ГОСТ 19904-90 |  |  | м | 1.1 |  |  | 0 | 0 | 0
| Заглушка воздуховода торцевая прямоугольного сечения из черной стали S=1,2мм 450x900 |  |  |  | шт. | 1 |  |  |  |  | 0
| Отвод прямоугольного сечения из черной стали S=1,2мм 90° 450x900-450x900 |  |  |  | шт. | 1 |  |  |  |  | 0
| Переход воздуховодов круглого сечения из черной стали S=1,2мм Ø710-Ø560 |  |  |  | шт. | 1 |  |  |  |  | 0
| Переход с круглого на прямоугольное сечение из черной стали S=1,2мм 900x450-Ø560 |  |  |  | шт. | 1 |  |  |  |  | 0
| Огнезащитное покрытие EI60 | ТЕХНО 80 ОП Ф |  | ТЕХНОНИКОЛЬ | м2 | 63 |  |  | 0 | 0 | 0
ПД1.1.1 | [8 empty] | 0 | 0 | 0
| Вентилятор подпора осевой VOC | VOC 63-5,5х30 |  | NED | шт. | 1 |  |  | 0 | 0 | 0
| Клапан противопожарный нормально закрытый | КЛОП-3(90)-НЗ-ЛК-1000х800-МВE(220)-СН-Г -К |  | ВИНГС-М | шт. | 1 |  |  | 0 | 0 | 0
| Сетка защитная металлическая оцинкованная 20х20 мм 800x1000 | ГОСТ 3826-82 |  |  | m² | 1 |  |  | 0 | 0 | 0
| Сетка защитная металлическая оцинкованная 20х20 мм Ø1000 | ГОСТ 3826-82 |  |  | м² | 0.9 |  |  | 0 | 0 | 0
| Воздуховод из черной стали S=1,2мм 1000x800 | ГОСТ 19904-90 |  |  | м | 2.7 |  |  | 0 | 0 | 0
| Воздуховод из черной стали S=1,2мм Ø1000 | ГОСТ 19904-90 |  |  | м | 1.4 |  |  | 0 | 0 | 0
| Переход воздуховодов круглого сечения из черной стали S=1,2мм Ø1000-Ø622 |  |  |  | шт. | 1 |  |  |  |  | 0
| Переход с круглого на прямоугольное сечение из черной стали S=1,2мм 1000x800-Ø622 |  |  |  | шт. | 1 |  |  |  |  | 0
| Огнезащитное покрытие EI60 | ТЕХНО 80 ОП Ф |  | ТЕХНОНИКОЛЬ | м2 | 17 |  |  | 0 | 0 | 0
ПД1.1.3 | [8 empty] | 0 | 0 | 0
| Вентилятор подпора осевой VOC | VOC 63-5,5х30 |  | NED | шт. | 1 |  |  | 0 | 0 | 0
| Клапан противопожарный нормально закрытый | КЛОП-3(90)-НЗ-ЛК-900х800-МВE(220)-СН-Г- К |  | ВИНГС-М | шт. | 1 |  |  | 0 | 0 | 0
| Сетка защитная металлическая оцинкованная 20х20 мм 800x900 | ГОСТ 3826-82 |  |  | m² | 0.9 |  |  | 0 | 0 | 0
| Сетка защитная металлическая оцинкованная 20х20 мм Ø900 | ГОСТ 3826-82 |  |  | м² | 0.8 |  |  | 0 | 0 | 0
| Воздуховод из черной стали S=1,2мм 900x800 | ГОСТ 19904-90 |  |  | м | 2 |  |  | 0 | 0 | 0
| Воздуховод из черной стали S=1,2мм Ø900 | ГОСТ 19904-90 |  |  | м | 1.4 |  |  | 0 | 0 | 0
| Отвод прямоугольного сечения из черной стали S=1,2мм 45° 900x800-900x800 |  |  |  | шт. | 2 |  |  |  |  | 0
| Переход воздуховодов круглого сечения из черной стали S=1,2мм Ø900-Ø622 |  |  |  | шт. | 1 |  |  |  |  | 0
| Переход с круглого на прямоугольное сечение из черной стали S=1,2мм 900x800-Ø622 |  |  |  | шт. | 1 |  |  |  |  | 0
| Огнезащитное покрытие EI60 | ТЕХНО 80 ОП Ф |  | ТЕХНОНИКОЛЬ | м2 | 17.2 |  |  | 0 | 0 | 0
ПД1.4 | [8 empty] | 0 | 0 | 0
| Вентилятор подпора осевой VOC | VOC 50-4х30 |  | NED | шт. | 1 |  |  | 0 | 0 | 0
| Клапан противопожарный нормально закрытый | КЛОП-3(90)-НЗ-ЛК-800х500-МВE(220)-СН-Г- К |  | ВИНГС-М | шт. | 1 |  |  | 0 | 0 | 0
| Клапан противопожарный нормально закрытый | КЛОП-3(90)-НЗ-ЛС-1000х600-МВE(220)-ВН-В -К |  | ВИНГС-М | шт. | 13 |  |  | 0 | 0 | 0
| Декоративная решетка прямоугольного сечения | РКДМ-600x1000-Р(Вр) |  | ВИНГС-М | шт. | 13 |  |  | 0 | 0 | 0
| Сетка защитная металлическая оцинкованная 20х20 мм Ø710 | ГОСТ 3826-82 |  |  | m² | 0.5 |  |  | 0 | 0 | 0
| Воздуховод из черной стали S=1,2мм 800x500 | ГОСТ 19904-90 |  |  | м | 57.2 |  |  | 0 | 0 | 0
| Воздуховод из черной стали S=1,2мм Ø710 | ГОСТ 19904-90 |  |  | м | 1.3 |  |  | 0 | 0 | 0
| Заглушка воздуховода торцевая прямоугольного сечения из черной стали S=1,2мм 500x800 |  |  |  | шт. | 1 |  |  |  |  | 0
| Отвод прямоугольного сечения из черной стали S=1,2мм 90° 500x800-500x800 |  |  |  | шт. | 1 |  |  |  |  | 0
| Отвод прямоугольного сечения из черной стали S=1,2мм 90° 800x500-800x500 |  |  |  | шт. | 1 |  |  |  |  | 0
| Переход воздуховодов круглого сечения из черной стали S=1,2мм Ø710-Ø500 |  |  |  | шт. | 1 |  |  |  |  | 0
| Переход с круглого на прямоугольное сечение из черной стали S=1,2мм 800x500-Ø500 |  |  |  | шт. | 1 |  |  |  |  | 0
| Огнезащитное покрытие EI60 | ТЕХНО 80 ОП Ф |  | ТЕХНОНИКОЛЬ | м2 | 172.2 |  |  | 0 | 0 | 0
ПД1.4.1 | [8 empty] | 0 | 0 | 0
| Вентилятор подпора осевой VOC | VOC 80-5,5х15 |  | NED | шт. | 1 |  |  | 0 | 0 | 0
| Клапан противопожарный нормально закрытый | КЛОП-3(90)-НЗ-ЛК-1000х900-МВE(220)-СН-Г -К |  | ВИНГС-М | шт. | 1 |  |  | 0 | 0 | 0
| Сетка защитная металлическая оцинкованная 20х20 мм 1000x900 | ГОСТ 3826-82 |  |  | m² | 2.1 |  |  | 0 | 0 | 0
| Воздуховод из черной стали S=1,2мм 1000x900 | ГОСТ 19904-90 |  |  | м | 3.2 |  |  | 0 | 0 | 0
| Переход с круглого на прямоугольное сечение из черной стали S=1,2мм 1000x900-Ø800 |  |  |  | шт. | 2 |  |  |  |  | 0
| Огнезащитное покрытие EI60 | ТЕХНО 80 ОП Ф |  | ТЕХНОНИКОЛЬ | м2 | 15.3 |  |  | 0 | 0 | 0
ПД1.4.3 | [8 empty] | 0 | 0 | 0
| Вентилятор подпора осевой VOC | VOC 63-5,5х30 |  | NED | шт. | 1 |  |  | 0 | 0 | 0
| Клапан противопожарный нормально закрытый | КЛОП-3(90)-НЗ-ЛК-800х800-МВE(220)-СН-Г- К |  | ВИНГС-М | шт. | 1 |  |  | 0 | 0 | 0
| Сетка защитная металлическая оцинкованная 20х20 мм Ø900 | ГОСТ 3826-82 |  |  | m² | 0.8 |  |  | 0 | 0 | 0
| Сетка защитная металлическая оцинкованная 20х20 мм 800x800 | ГОСТ 3826-82 |  |  | m² | 0.8 |  |  | 0 | 0 | 0
| Воздуховод из черной стали S=1,2мм 800x800 | ГОСТ 19904-90 |  |  | м | 1.5 |  |  | 0 | 0 | 0
| Воздуховод из черной стали S=1,2мм Ø900 | ГОСТ 19904-90 |  |  | м | 1.6 |  |  | 0 | 0 | 0
| Отвод прямоугольного сечения из черной стали S=1,2мм 90° 800x800-800x800 |  |  |  | шт. | 1 |  |  |  |  | 0
| Переход воздуховодов круглого сечения из черной стали S=1,2мм Ø900-Ø622 |  |  |  | шт. | 1 |  |  |  |  | 0
| Переход с круглого на прямоугольное сечение из черной стали S=1,2мм 800x800-Ø622 |  |  |  | шт. | 1 |  |  |  |  | 0
| Огнезащитное покрытие EI60 | ТЕХНО 80 ОП Ф |  | ТЕХНОНИКОЛЬ | м2 | 15.1 |  |  | 0 | 0 | 0
ПД1.4.5 | [8 empty] | 0 | 0 | 0
| Вентилятор подпора осевой VOC | VOC 63-5,5х30 |  | NED | шт. | 1 |  |  | 0 | 0 | 0
| Клапан противопожарный нормально закрытый | КЛОП-3(90)-НЗ-ЛК-800х800-МВE(220)-СН-Г- К |  | ВИНГС-М | шт. | 1 |  |  | 0 | 0 | 0
| Сетка защитная металлическая оцинкованная 20х20 мм Ø900 | ГОСТ 3826-82 |  |  | m² | 0.8 |  |  | 0 | 0 | 0
| Сетка защитная металлическая оцинкованная 20х20 мм 800x800 | ГОСТ 3826-82 |  |  | m² | 0.8 |  |  | 0 | 0 | 0
| Воздуховод из черной стали S=1,2мм 800x800 | ГОСТ 19904-90 |  |  | м | 1.4 |  |  | 0 | 0 | 0
| Воздуховод из черной стали S=1,2мм Ø900 | ГОСТ 19904-90 |  |  | м | 1.4 |  |  | 0 | 0 | 0
| Переход воздуховодов круглого сечения из черной стали S=1,2мм Ø900-Ø622 |  |  |  | шт. | 1 |  |  |  |  | 0
| Переход с круглого на прямоугольное сечение из черной стали S=1,2мм 800x800-Ø622 |  |  |  | шт. | 1 |  |  |  |  | 0
| Огнезащитное покрытие EI60 | ТЕХНО 80 ОП Ф |  | ТЕХНОНИКОЛЬ | м2 | 10.4 |  |  | 0 | 0 | 0
ПДа1.1 | [8 empty] | 0 | 0 | 0
| Приточная установка L=290 м3/ч, P=260 Па, Ny= 0,25кВт, наружное исполнение | VR 40-20/18.2D |  | NED | шт. | 1 |  |  | 0 | 0 | 0
| Клапан противопожарный нормально закрытый | КЛОП-3(90)-НЗ-ЛК-150х250-МВE(220)-СН-Г- К |  | ВИНГС-М | шт. | 1 |  |  | 0 | 0 | 0
| Клапан противопожарный нормально закрытый | КЛОП-3(90)-НЗ-ЛС-400х250-МВE(220)-ВН-В- К |  | ВИНГС-М | шт. | 4 |  |  | 0 | 0 | 0
| Кассетный фильтр для прямоугольных каналов | FRC 40-20 |  | NED | шт. | 1 |  |  |  |  | 0
| Электрический нагреватель для прямоугольных каналов | EA 40-20/6 |  | NED | шт. | 1 |  |  |  |  | 0
| Декоративная решетка прямоугольного сечения | РКДМ-490x340-(Вр) |  | ВИНГС-М | шт. | 4 |  |  | 0 | 0 | 0
| Сетка защитная металлическая оцинкованная 20х20 мм 400x200 | ГОСТ 3826-82 |  |  | m² | 0.1 |  |  | 0 | 0 | 0
| Воздуховод из черной стали S=1,2мм 250x150 | ГОСТ 19904-90 |  |  | м | 0.6 |  |  | 0 | 0 | 0
| Воздуховод из черной стали S=1,2мм 250x250 | ГОСТ 19904-90 |  |  | м | 18 |  |  | 0 | 0 | 0
| Воздуховод из черной стали S=1,2мм 400x200 | ГОСТ 19904-90 |  |  | м | 0.8 |  |  | 0 | 0 | 0
| Заглушка воздуховода торцевая прямоугольного сечения из черной стали S=1,2мм 250x250 |  |  |  | шт. | 1 |  |  |  |  | 0
| Отвод прямоугольного сечения из черной стали S=1,2мм 90° 250x150-250x150 |  |  |  | шт. | 1 |  |  |  |  | 0
| Переход воздуховодов прямоугольного сечения из черной стали S=1,2мм 400x200-150x250 |  |  |  | шт. | 1 |  |  |  |  | 0
| Огнезащитное покрытие EI60 | ТЕХНО 80 ОП Ф |  | ТЕХНОНИКОЛЬ | м2 | 24.9 |  |  | 0 | 0 | 0
ПДа1.4 | [8 empty] | 0 | 0 | 0
| Приточная установка L=530 м3/ч, P=330 Па, Ny= 0,25кВт, наружное исполнение | VRN 50-25/20.4D |  | NED | шт. | 1 |  |  | 0 | 0 | 0
| Клапан противопожарный нормально закрытый | КЛОП-3(90)-НЗ-ЛК-150х250-МВE(220)-СН-Г- К |  | ВИНГС-М | шт. | 1 |  |  | 0 | 0 | 0
| Клапан противопожарный нормально закрытый | КЛОП-3(90)-НЗ-ЛС-400х250-МВE(220)-ВН-В- К |  | ВИНГС-М | шт. | 13 |  |  | 0 | 0 | 0
| Кассетный фильтр для прямоугольных каналов | FRC 50-25 |  | NED | шт. | 1 |  |  |  |  | 0
| Электрический нагреватель для прямоугольных каналов | EA 50-25/7,5 |  | NED | шт. | 1 |  |  |  |  | 0
| Декоративная решетка прямоугольного сечения | РКДМ-490x340-(Вр) |  | ВИНГС-М | шт. | 13 |  |  | 0 | 0 | 0
| Сетка защитная металлическая оцинкованная 20х20 мм 500x250 | ГОСТ 3826-82 |  |  | m² | 0.2 |  |  | 0 | 0 | 0
| Воздуховод из черной стали S=1,2мм 250x150 | ГОСТ 19904-90 |  |  | м | 57.4 |  |  | 0 | 0 | 0
| Воздуховод из черной стали S=1,2мм 500x250 | ГОСТ 19904-90 |  |  | м | 0.3 |  |  | 0 | 0 | 0
| Заглушка воздуховода торцевая прямоугольного сечения из черной стали S=1,2мм 250x150 |  |  |  | шт. | 1 |  |  |  |  | 0
| Отвод прямоугольного сечения из черной стали S=1,2мм 90° 150x250-150x250 |  |  |  | шт. | 1 |  |  |  |  | 0
| Отвод прямоугольного сечения из черной стали S=1,2мм 90° 250x150-250x150 |  |  |  | шт. | 1 |  |  |  |  | 0
| Переход воздуховодов прямоугольного сечения из черной стали S=1,2мм 500x250-250x150 |  |  |  | шт. | 1 |  |  |  |  | 0
| Огнезащитное покрытие EI60 | ТЕХНО 80 ОП Ф |  | ТЕХНОНИКОЛЬ | м2 | 61.5 |  |  | 0 | 0 | 0
ПДк1.1 | [8 empty] | 0 | 0 | 0
| Вентилятор подпора осевой VOC | VOC 40-2.2x30 |  | ВЕЗА | шт. | 1 |  |  | 0 | 0 | 0
| Клапан противопожарный нормально закрытый | КЛОП-3(90)-НЗ-ЛК-500х500-МВE(220)-СН-Г- К |  | ВИНГС-М | шт. | 1 |  |  | 0 | 0 | 0
| Клапан противопожарный нормально закрытый | КЛОП-3(90)-НЗ-ЛС-500х800-МВE(220)-ВН-Г- К |  | ВИНГС-М | шт. | 1 |  |  | 0 | 0 | 0
| Клапан противопожарный нормально закрытый | КЛОП-3(90)-НЗ-ЛС-800х600-МВE(220)-ВН-В- К |  | ВИНГС-М | шт. | 5 |  |  | 0 | 0 | 0
| Декоративная решетка прямоугольного сечения | РКДМ-600x800-Р(Вр) |  | ВИНГС-М | шт. | 5 |  |  | 0 | 0 | 0
| Декоративная решетка прямоугольного сечения | РКДМ-800x500-Р(Ар) |  | ВИНГС-М | шт. | 1 |  |  | 0 | 0 | 0
| Сетка защитная металлическая оцинкованная 20х20 мм Ø560 | ГОСТ 3826-82 |  |  | м² | 0.3 |  |  | 0 | 0 | 0
| Воздуховод из черной стали S=1,2мм 500x500 | ГОСТ 19904-90 |  |  | м | 1 |  |  | 0 | 0 | 0
| Воздуховод из черной стали S=1,2мм 1000x350 | ГОСТ 19904-90 |  |  | м | 25.4 |  |  | 0 | 0 | 0
| Воздуховод из черной стали S=1,2мм Ø560 | ГОСТ 19904-90 |  |  | м | 2.6 |  |  | 0 | 0 | 0
| Заглушка воздуховода торцевая прямоугольного сечения из черной стали S=1,2мм 1000x350 |  |  |  | шт. | 1 |  |  |  |  | 0
| Отвод прямоугольного сечения из черной стали S=1,2мм 90° 500x500-500x500 |  |  |  | шт. | 1 |  |  |  |  | 0
| Переход воздуховодов круглого сечения из черной стали S=1,2мм Ø560-Ø400 |  |  |  | шт. | 2 |  |  |  |  | 0
| Переход воздуховодов прямоугольного сечения из черной стали S=1,2мм 1000x350-500x500 |  |  |  | шт. | 1 |  |  |  |  | 0
| Переход с круглого на прямоугольное сечение из черной стали S=1,2мм 500x500-Ø560 |  |  |  | шт. | 1 |  |  |  |  | 0
| Огнезащитное покрытие EI60 | ТЕХНО 80 ОП Ф |  | ТЕХНОНИКОЛЬ | м2 | 86.4 |  |  | 0 | 0 | 0
ПДк1.4.1 | [8 empty] | 0 | 0 | 0
| Вентилятор подпора осевой VOC | VOC 45-3x30 |  | ВЕЗА | шт. | 1 |  |  | 0 | 0 | 0
| Клапан противопожарный нормально закрытый | КЛОП-3(90)-НЗ-К-550х500-МВE(220)-СН-В-К |  | ВИНГС-М | шт. | 1 |  |  | 0 | 0 | 0
| Клапан противопожарный нормально закрытый | КЛОП-3(90)-НЗ-ЛК-800х450-МВE(220)-СН-Г- К |  | ВИНГС-М | шт. | 1 |  |  | 0 | 0 | 0
| Клапан противопожарный нормально закрытый | КЛОП-3(90)-НЗ-ЛС-800х600-МВE(220)-ВН-В- К |  | ВИНГС-М | шт. | 14 |  |  | 0 | 0 | 0
| Декоративная решетка прямоугольного сечения | РКДМ-600x800-Р(Вр) |  | ВИНГС-М | шт. | 14 |  |  | 0 | 0 | 0
| Сетка защитная металлическая оцинкованная 20х20 мм 550x500 | ГОСТ 3826-82 |  |  | m² | 0.4 |  |  | 0 | 0 | 0
| Сетка защитная металлическая оцинкованная 20х20 мм Ø630 | ГОСТ 3826-82 |  |  | m² | 0.4 |  |  | 0 | 0 | 0
| Воздуховод из черной стали S=1,2мм 550x500 | ГОСТ 19904-90 |  |  | м | 8.1 |  |  | 0 | 0 | 0
| Воздуховод из черной стали S=1,2мм 800x450 | ГОСТ 19904-90 |  |  | м | 62.2 |  |  | 0 | 0 | 0
| Воздуховод из черной стали S=1,2мм 1200x250 | ГОСТ 19904-90 |  |  | м | 1.4 |  |  | 0 | 0 | 0
| Воздуховод из черной стали S=1,2мм Ø630 | ГОСТ 19904-90 |  |  | м | 3.1 |  |  | 0 | 0 | 0
| Заглушка воздуховода торцевая прямоугольного сечения из черной стали S=1,2мм 250x1200 |  |  |  | шт. | 1 |  |  |  |  | 0
| Заглушка воздуховода торцевая прямоугольного сечения из черной стали S=1,2мм 800x450 |  |  |  | шт. | 1 |  |  |  |  | 0
| Отвод круглого сечения из черной стали S=1,2мм 90° Ø630-Ø630 |  |  |  | шт. | 1 |  |  |  |  | 0
| Отвод прямоугольного сечения из черной стали S=1,2мм 90° 450x800-450x800 |  |  |  | шт. | 1 |  |  |  |  | 0
| Отвод прямоугольного сечения из черной стали S=1,2мм 90° 550x500-550x500 |  |  |  | шт. | 1 |  |  |  |  | 0
| Переход воздуховодов круглого сечения из черной стали S=1,2мм Ø630-Ø450 |  |  |  | шт. | 2 |  |  |  |  | 0
| Переход с круглого на прямоугольное сечение из черной стали S=1,2мм 800x450-Ø630 |  |  |  | шт. | 1 |  |  |  |  | 0
| Огнезащитное покрытие EI60 | ТЕХНО 80 ОП Ф |  | ТЕХНОНИКОЛЬ | м2 | 210.2 |  |  | 0 | 0 | 0
ПДк1.4.2 | [8 empty] | 0 | 0 | 0
| Вентилятор подпора осевой VOC | VOC 45-2.2x30 |  | NED | шт. | 1 |  |  | 0 | 0 | 0
| Клапан противопожарный нормально закрытый | КЛОП-3(90)-НЗ-ЛК-800х450-МВE(220)-СН-Г- К |  | ВИНГС-М | шт. | 1 |  |  | 0 | 0 | 0
| Клапан противопожарный нормально закрытый | КЛОП-3(90)-НЗ-ЛС-800х600-МВE(220)-ВН-В- К |  | ВИНГС-М | шт. | 14 |  |  | 0 | 0 | 0
| Декоративная решетка прямоугольного сечения | РКДМ-600x800-Р(Вр) |  | ВИНГС-М | шт. | 14 |  |  | 0 | 0 | 0
| Сетка защитная металлическая оцинкованная 20х20 мм Ø630 | ГОСТ 3826-82 |  |  | m² | 0.4 |  |  | 0 | 0 | 0
| Воздуховод из черной стали S=1,2мм 800x450 | ГОСТ 19904-90 |  |  | м | 60.6 |  |  | 0 | 0 | 0
| Воздуховод из черной стали S=1,2мм Ø630 | ГОСТ 19904-90 |  |  | м | 1.5 |  |  | 0 | 0 | 0
| Заглушка воздуховода торцевая прямоугольного сечения из черной стали S=1,2мм 800x450 |  |  |  | шт. | 1 |  |  |  |  | 0
| Отвод прямоугольного сечения из черной стали S=1,2мм 90° 450x800-450x800 |  |  |  | шт. | 1 |  |  |  |  | 0
| Переход воздуховодов круглого сечения из черной стали S=1,2мм Ø630-Ø450 |  |  |  | шт. | 1 |  |  |  |  | 0
| Переход с круглого на прямоугольное сечение из черной стали S=1,2мм 800x450-Ø450 |  |  |  | шт. | 1 |  |  |  |  | 0
| Огнезащитное покрытие EI60 | ТЕХНО 80 ОП Ф |  | ТЕХНОНИКОЛЬ | м2 | 172.9 |  |  | 0 | 0 | 0
ПДлк1.1 | [8 empty] | 0 | 0 | 0
| Вентилятор подпора осевой VOC | VOC 56-3x30 |  | ВЕЗА | шт. | 1 |  |  | 0 | 0 | 0
| Клапан противопожарный нормально закрытый | КЛОП-3(90)-НЗ-ЛК-700х850-МВE(220)-СН-Г- К |  | ВИНГС-М | шт. | 1 |  |  | 0 | 0 | 0
| Декоративная решетка прямоугольного сечения | РКДМ-850x700-Р(Ар) |  | ВИНГС-М | шт. | 1 |  |  | 0 | 0 | 0
| Сетка защитная металлическая оцинкованная 20х20 мм Ø710 | ГОСТ 3826-82 |  |  | м² | 0.5 |  |  | 0 | 0 | 0
| Воздуховод из черной стали S=1,2мм 850x700 | ГОСТ 19904-90 |  |  | м | 3 |  |  | 0 | 0 | 0
| Воздуховод из черной стали S=1,2мм Ø710 | ГОСТ 19904-90 |  |  | м | 1.3 |  |  | 0 | 0 | 0
| Отвод прямоугольного сечения из черной стали S=1,2мм 90° 700x850-700x850 |  |  |  | шт. | 1 |  |  |  |  | 0
| Отвод прямоугольного сечения из черной стали S=1,2мм 90° 850x700-850x700 |  |  |  | шт. | 1 |  |  |  |  | 0
| Переход воздуховодов круглого сечения из черной стали S=1,2мм Ø710-Ø560 |  |  |  | шт. | 1 |  |  |  |  | 0
| Переход с круглого на прямоугольное сечение из черной стали S=1,2мм 700x850-Ø560 |  |  |  | шт. | 1 |  |  |  |  | 0
| Огнезащитное покрытие EI60 | ТЕХНО 80 ОП Ф |  | ТЕХНОНИКОЛЬ | м2 | 21.4 |  |  | 0 | 0 | 0
ПДлк1.4 | [8 empty] | 0 | 0 | 0
| Вентилятор подпора осевой VOC | VOC 56-4x30 |  | ВЕЗА | шт. | 1 |  |  | 0 | 0 | 0
| Клапан противопожарный нормально закрытый | КЛОП-3(90)-НЗ-ЛК-600х800-МВE(220)-СН-Г- К |  | ВИНГС-М | шт. | 1 |  |  | 0 | 0 | 0
| Декоративная решетка прямоугольного сечения | РКДМ-800x600-Р(Ар) |  | ВИНГС-М | шт. | 1 |  |  | 0 | 0 | 0
| Сетка защитная металлическая оцинкованная 20х20 мм Ø800 | ГОСТ 3826-82 |  |  | m² | 0.6 |  |  | 0 | 0 | 0
| Воздуховод из черной стали S=1,2мм 800x600 | ГОСТ 19904-90 |  |  | м | 2.3 |  |  | 0 | 0 | 0
| Воздуховод из черной стали S=1,2мм Ø800 | ГОСТ 19904-90 |  |  | м | 1.5 |  |  | 0 | 0 | 0
| Отвод прямоугольного сечения из черной стали S=1,2мм 90° 600x800-600x800 |  |  |  | шт. | 1 |  |  |  |  | 0
| Переход воздуховодов круглого сечения из черной стали S=1,2мм Ø800-Ø560 |  |  |  | шт. | 1 |  |  |  |  | 0
| Переход с круглого на прямоугольное сечение из черной стали S=1,2мм 800x600-Ø560 |  |  |  | шт. | 1 |  |  |  |  | 0
| Огнезащитное покрытие EI60 | ТЕХНО 80 ОП Ф |  | ТЕХНОНИКОЛЬ | м2 | 15.2 |  |  | 0 | 0 | 0
У1.1.1 | [8 empty] | 0 | 0 | 0
| Электрическая воздушно-тепловая завеса | КЭВ-6П2011Е | 122008 | Тепломаш | шт. | 1 |  |  | 0 | 0 | 0
У1.1.2 | [8 empty] | 0 | 0 | 0
| Электрическая воздушно-тепловая завеса | КЭВ-6П2011Е | 122008 | Тепломаш | шт. | 1 |  |  | 0 | 0 | 0
У1.4.1 | [8 empty] | 0 | 0 | 0
| Электрическая воздушно-тепловая завеса | КЭВ-6П2011Е | 122008 | Тепломаш | шт. | 1 |  |  | 0 | 0 | 0
У1.4.2 | [8 empty] | 0 | 0 | 0
| Электрическая воздушно-тепловая завеса | КЭВ-6П2011Е | 122008 | Тепломаш | шт. | 1 |  |  | 0 | 0 | 0
| Расходные материалы, накладные и транспортные расходы | * |  |  | компл. | 1 |  |  | 0 | 0 | 0
| Пуско-наладочные работы | * |  |  | компл. | 1 |  |  | 0 | 0 | 0
| Исполнительная документация | * |  |  | компл. | 1 |  |  | 0 | 0 | 0
1109-12-ОВ1 | Вентиляция и кондиционирование воздуха. Противодымная вентиляция. Корпус 1.2 |  |  |  | компл | 1 |  |  | 0 | 0 | 0
| ВЕНТИЛЯЦИЯ | [7 empty] | 0 | 0 | 0
| Бандаж с пряжкой для изоляции |  |  |  | шт. | 2542 |  |  |  |  | 0
| Металл для крепления вентиляционных систем |  |  |  | кг | 619 |  |  |  |  | 0
| Скотч алюминиевый | ЛАС L50м-h050мм |  | ТЕХНОНИКОЛЬ | м. | 7642 |  |  |  |  | 0
В1.2.1 | [8 empty] | 0 | 0 | 0
| Вытяжная установка L=13920 м3/ч, P=140 Па, N=4,0 кВт, наружная установка | AIRNED-M6 L/B1/H2/V1.0.P56.R-4x15/H2/P5/K1/J2 |  | NED | шт. | 1 |  |  | 0 | 0 | 0
| Клапан нормально открытый с клеммной колодкой | КЛОП-2(90)-НО-1300x600-МВ(220) |  | ВИНГС-М | шт. | 1 |  |  | 0 | 0 | 0
| Клапан нормально открытый | КЛОП-2(60)-НО-125(Нп)-МВ(220)-Н |  | ВИНГС-М | шт. | 16 |  |  | 0 | 0 | 0
| Клапан нормально открытый | КЛОП-2(60)-НО-160(Нп)-МВ(220)-Н |  | ВИНГС-М | шт. | 3 |  |  | 0 | 0 | 0
| Клапан противопожарный нормально открытый | КЛОП-3(90)-НО-ЛК-250х250-МВ(220)-СН-В-К |  | ВИНГС-М | шт. | 17 |  |  | 0 | 0 | 0
| Клапан противопожарный нормально открытый | КЛОП-3(90)-НО-ЛК-250х300-МВ(220)-СН-В-К |  | ВИНГС-М | шт. | 2 |  |  | 0 | 0 | 0
| Дроссель-клапан для круглых воздуховодов | КВК-125М |  | Арктика | шт. | 235 |  |  | 0 | 0 | 0
| Дроссель-клапан для круглых воздуховодов | КВК-160М |  | Арктика | шт. | 8 |  |  | 0 | 0 | 0
| Диффузор пластиковый универсальный Ø125 | ДПУ-М 125 |  | Арктика | шт. | 19 |  |  | 0 | 0 | 0
| Воздуховод из оцинкованной стали S=0,8мм 200x150 | ГОСТ 14918-80 |  |  | м | 18 |  |  | 0 | 0 | 0
| Воздуховод из оцинкованной стали S=0,8мм 200x200 | ГОСТ 14918-80 |  |  | м | 22.4 |  |  | 0 | 0 | 0
| Воздуховод из оцинкованной стали S=0,8мм 250x150 | ГОСТ 14918-80 |  |  | м | 121.5 |  |  | 0 | 0 | 0
| Воздуховод из оцинкованной стали S=0,8мм 250x200 | ГОСТ 14918-80 |  |  | м | 40 |  |  | 0 | 0 | 0
| Воздуховод из оцинкованной стали S=0,8мм 250x250 | ГОСТ 14918-80 |  |  | м | 9.1 |  |  | 0 | 0 | 0
| Воздуховод из оцинкованной стали S=0,8мм Ø125 | ГОСТ 14918-80 |  |  | м | 321.3 |  |  | 0 | 0 | 0
| Воздуховод из оцинкованной стали S=0,8мм Ø160 | ГОСТ 14918-80 |  |  | м | 25.3 |  |  | 0 | 0 | 0
| Воздуховод из оцинкованной стали S=0,8мм 300x200 | ГОСТ 14918-80 |  |  | м | 1.3 |  |  | 0 | 0 | 0
| Воздуховод из оцинкованной стали S=0,8мм 300x250 | ГОСТ 14918-80 |  |  | м | 1.1 |  |  | 0 | 0 | 0
| Воздуховод из оцинкованной стали S=0,8мм 350x150 | ГОСТ 14918-80 |  |  | м | 0.1 |  |  | 0 | 0 | 0
| Воздуховод из оцинкованной стали S=0,8мм 200x150 | ГОСТ 14918-80 |  |  | м | 1.1 |  |  | 0 | 0 | 0
| Воздуховод из оцинкованной стали S=0,8мм 250x150 | ГОСТ 14918-80 |  |  | м | 7.5 |  |  | 0 | 0 | 0
| Воздуховод из оцинкованной стали S=0,8мм 250x200 | ГОСТ 14918-80 |  |  | м | 2.2 |  |  | 0 | 0 | 0
| Воздуховод из оцинкованной стали S=0,8мм 250x250 | ГОСТ 14918-80 |  |  | м | 0.6 |  |  | 0 | 0 | 0
| Воздуховод из оцинкованной стали S=0,8мм 300x200 | ГОСТ 14918-80 |  |  | м | 0.1 |  |  | 0 | 0 | 0
| Воздуховод из оцинкованной стали S=0,8мм Ø125 | ГОСТ 14918-80 |  |  | м | 13.6 |  |  | 0 | 0 | 0
| Воздуховод из оцинкованной стали S=0,9мм 1300x600 | ГОСТ 14918-80 |  |  | м | 1.5 |  |  | 0 | 0 | 0
| Отвод круглого сечения из оцинкованной стали S=0,8мм 45° Ø125-Ø125 |  |  |  | шт. | 32 |  |  |  |  | 0
| Отвод круглого сечения из оцинкованной стали S=0,8мм 45° Ø160-Ø160 |  |  |  | шт. | 6 |  |  |  |  | 0
| Отвод круглого сечения из оцинкованной стали S=0,8мм 90° Ø125-Ø125 |  |  |  | шт. | 92 |  |  |  |  | 0
| Отвод круглого сечения из оцинкованной стали S=0,8мм 90° Ø160-Ø160 |  |  |  | шт. | 2 |  |  |  |  | 0
| Отвод круглого сечения из оцинкованной стали S=0,8мм 90° Ø125-Ø125 |  |  |  | шт. | 4 |  |  |  |  | 0
| Отвод прямоугольного сечения из оцинкованной стали S=0,8мм 90° 200x150-200x150 |  |  |  | шт. | 16 |  |  |  |  | 0
| Отвод прямоугольного сечения из оцинкованной стали S=0,8мм 90° 200x200-200x200 |  |  |  | шт. | 2 |  |  |  |  | 0
| Отвод прямоугольного сечения из оцинкованной стали S=0,8мм 90° 250x250-250x250 |  |  |  | шт. | 16 |  |  |  |  | 0
| Отвод прямоугольного сечения из оцинкованной стали S=0,8мм 90° 300x250-300x250 |  |  |  | шт. | 2 |  |  |  |  | 0
| Отвод прямоугольного сечения из оцинкованной стали S=0,8мм 90° 200x150-200x150 |  |  |  | шт. | 1 |  |  |  |  | 0
| Отвод прямоугольного сечения из оцинкованной стали S=0,8мм 90° 250x250-250x250 |  |  |  | шт. | 1 |  |  |  |  | 0
| Отвод прямоугольного сечения из оцинкованной стали S=0,9мм 30° 600x1300-600x1300 |  |  |  | шт. | 2 |  |  |  |  | 0
| Переход воздуховодов круглого сечения из оцинкованной стали S=0,8мм Ø160-Ø125 |  |  |  | шт. | 3 |  |  |  |  | 0
| Переход воздуховодов прямоугольного сечения из оцинкованной стали S=0,8мм 250x150-200x150 |  |  |  | шт. | 16 |  |  |  |  | 0
| Переход воздуховодов прямоугольного сечения из оцинкованной стали S=0,8мм 250x200-200x200 |  |  |  | шт. | 2 |  |  |  |  | 0
| Переход воздуховодов прямоугольного сечения из оцинкованной стали S=0,8мм 250x200-250x150 |  |  |  | шт. | 15 |  |  |  |  | 0
| Переход воздуховодов прямоугольного сечения из оцинкованной стали S=0,8мм 250x250-250x150 |  |  |  | шт. | 1 |  |  |  |  | 0
| Переход воздуховодов прямоугольного сечения из оцинкованной стали S=0,8мм 250x250-250x200 |  |  |  | шт. | 15 |  |  |  |  | 0
| Переход воздуховодов прямоугольного сечения из оцинкованной стали S=0,8мм 300x250-250x200 |  |  |  | шт. | 2 |  |  |  |  | 0
| Переход воздуховодов прямоугольного сечения из оцинкованной стали S=0,8мм 250x150-200x150 |  |  |  | шт. | 1 |  |  |  |  | 0
| Переход воздуховодов прямоугольного сечения из оцинкованной стали S=0,8мм 250x200-250x150 |  |  |  | шт. | 1 |  |  |  |  | 0
| Переход воздуховодов прямоугольного сечения из оцинкованной стали S=0,8мм 250x250-250x200 |  |  |  | шт. | 1 |  |  |  |  | 0
| Переход воздуховодов прямоугольного сечения из оцинкованной стали S=0,9мм 1300x600-1040x560 |  |  |  | шт. | 1 |  |  |  |  | 0
| Переход воздуховодов прямоугольного сечения из оцинкованной стали плоский S=0,8мм 300x250-200x300 |  |  |  | шт. | 1 |  |  |  |  | 0
| Переход воздуховодов прямоугольного сечения из оцинкованной стали угловой S=0,8мм 250x250-150x350 |  |  |  | шт. | 1 |  |  |  |  | 0
| Переход воздуховодов прямоугольного сечения из оцинкованной стали угловой S=0,8мм 250x250-200x300 |  |  |  | шт. | 15 |  |  |  |  | 0
| Переход воздуховодов прямоугольного сечения из оцинкованной стали угловой S=0,8мм 300x250-200x300 |  |  |  | шт. | 1 |  |  |  |  | 0
| Переход воздуховодов прямоугольного сечения из оцинкованной стали угловой S=0,8мм 250x250-200x300 |  |  |  | шт. | 1 |  |  |  |  | 0
| Переход с круглого на прямоугольное сечение из оцинкованной стали S=0,8мм 200x150-Ø125 |  |  |  | шт. | 15 |  |  |  |  | 0
| Переход с круглого на прямоугольное сечение из оцинкованной стали S=0,8мм 200x150-Ø160 |  |  |  | шт. | 1 |  |  |  |  | 0
| Переход с круглого на прямоугольное сечение из оцинкованной стали S=0,8мм 200x200-Ø160 |  |  |  | шт. | 2 |  |  |  |  | 0
| Переход с круглого на прямоугольное сечение из оцинкованной стали S=0,8мм 200x150-Ø125 |  |  |  | шт. | 1 |  |  |  |  | 0
| Огнезащитное покрытие EI60 | ТЕХНО 80 ОП Ф |  | ТЕХНОНИКОЛЬ | м2 | 522 |  |  | 0 | 0 | 0
В1.2.4 | [8 empty] | 0 | 0 | 0
| Радиальный вентилятор KVR | KVR 250/1 |  | NED | шт. | 1 |  |  | 0 | 0 | 0
| Клапан нормально открытый | КЛОП-2(60)-НО-125(Нп)-МВ(220)-Н |  | ВИНГС-М | шт. | 1 |  |  | 0 | 0 | 0
| Клапан нормально открытый | КЛОП-2(120)-НО-100(Нп)-МВ(220)-Н |  | ВИНГС-М | шт. | 1 |  |  | 0 | 0 | 0
| Клапан противопожарный нормально открытый | КЛОП-3(90)-НО-ЛК-250х150-МВ(220)-СН-В-К |  | ВИНГС-М | шт. | 2 |  |  | 0 | 0 | 0
| Дроссель-клапан для круглых воздуховодов | КВК-100М |  | Арктика | шт. | 3 |  |  | 0 | 0 | 0
| Дроссель-клапан для круглых воздуховодов | КВК-125М |  | Арктика | шт. | 1 |  |  | 0 | 0 | 0
| Дроссель-клапан для круглых воздуховодов | КВК-160М |  | Арктика | шт. | 1 |  |  | 0 | 0 | 0
| Дроссель-клапан прямоугольного сечения | АВК 250х100 |  | Арктика | шт. | 1 |  |  | 0 | 0 | 0
| Регулирующая заслонка для круглых каналов | KCH 250 |  | NED | шт. | 1 |  |  |  |  | 0
| Шумоглушитель | KNK 250/6 |  | NED | шт. | 2 |  |  |  |  | 0
| Решетка вентиляционная 200х100 | АМН 200х100 |  | Арктика | шт. | 3 |  |  | 0 | 0 | 0
| Решетка вентиляционная 250х100 | АМН 250х100 |  | Арктика | шт. | 2 |  |  | 0 | 0 | 0
| Сетка защитная металлическая оцинкованная 20х20 мм 200x200 | ГОСТ 3826-82 |  |  | m² | 0.1 |  |  | 0 | 0 | 0
| Воздуховод из оцинкованной стали S=0,8мм 150x100 | ГОСТ 14918-80 |  |  | м | 0.3 |  |  | 0 | 0 | 0
| Воздуховод из оцинкованной стали S=0,8мм 200x100 | ГОСТ 14918-80 |  |  | м | 0.2 |  |  | 0 | 0 | 0
| Воздуховод из оцинкованной стали S=0,8мм 200x200 | ГОСТ 14918-80 |  |  | м | 79.4 |  |  | 0 | 0 | 0
| Воздуховод из оцинкованной стали S=0,8мм 250x100 | ГОСТ 14918-80 |  |  | м | 0.1 |  |  | 0 | 0 | 0
| Воздуховод из оцинкованной стали S=0,8мм 250x150 | ГОСТ 14918-80 |  |  | м | 18.1 |  |  | 0 | 0 | 0
| Воздуховод из оцинкованной стали S=0,8мм Ø100 | ГОСТ 14918-80 |  |  | м | 7.3 |  |  | 0 | 0 | 0
| Воздуховод из оцинкованной стали S=0,8мм Ø125 | ГОСТ 14918-80 |  |  | м | 11.1 |  |  | 0 | 0 | 0
| Воздуховод из оцинкованной стали S=0,8мм Ø160 | ГОСТ 14918-80 |  |  | м | 12.7 |  |  | 0 | 0 | 0
| Воздуховод из оцинкованной стали S=0,8мм Ø200 | ГОСТ 14918-80 |  |  | м | 1.1 |  |  | 0 | 0 | 0
| Воздуховод из оцинкованной стали S=0,8мм Ø250 | ГОСТ 14918-80 |  |  | м | 0.3 |  |  | 0 | 0 | 0
| Заглушка воздуховода торцевая прямоугольного сечения из оцинкованной стали S=0,8мм 100x150 |  |  |  | шт. | 1 |  |  |  |  | 0
| Заглушка круглая из оцинкованной стали S=0,8мм Ø100 |  |  |  | шт. | 1 |  |  |  |  | 0
| Заглушка круглая из оцинкованной стали S=0,8мм Ø160 |  |  |  | шт. | 1 |  |  |  |  | 0
| Заглушка круглая из оцинкованной стали S=0,8мм Ø250 |  |  |  | шт. | 1 |  |  |  |  | 0
| Отвод круглого сечения из оцинкованной стали S=0,8мм 30° Ø200-Ø200 |  |  |  | шт. | 2 |  |  |  |  | 0
| Отвод круглого сечения из оцинкованной стали S=0,8мм 45° Ø125-Ø125 |  |  |  | шт. | 2 |  |  |  |  | 0
| Отвод круглого сечения из оцинкованной стали S=0,8мм 45° Ø160-Ø160 |  |  |  | шт. | 6 |  |  |  |  | 0
| Отвод круглого сечения из оцинкованной стали S=0,8мм 90° Ø100-Ø100 |  |  |  | шт. | 2 |  |  |  |  | 0
| Отвод круглого сечения из оцинкованной стали S=0,8мм 90° Ø125-Ø125 |  |  |  | шт. | 2 |  |  |  |  | 0
| Отвод прямоугольного сечения из оцинкованной стали S=0,8мм 30° 150x250-150x250 |  |  |  | шт. | 2 |  |  |  |  | 0
| Отвод прямоугольного сечения из оцинкованной стали S=0,8мм 45° 150x250-150x250 |  |  |  | шт. | 4 |  |  |  |  | 0
| Отвод прямоугольного сечения из оцинкованной стали S=0,8мм 45° 200x200-200x200 |  |  |  | шт. | 2 |  |  |  |  | 0
| Отвод прямоугольного сечения из оцинкованной стали S=0,8мм 90° 200x200-200x200 |  |  |  | шт. | 4 |  |  |  |  | 0
| Отвод прямоугольного сечения из оцинкованной стали S=0,8мм 90° 250x150-250x150 |  |  |  | шт. | 5 |  |  |  |  | 0
| Переход воздуховодов круглого сечения из оцинкованной стали S=0,8мм Ø125-Ø100 |  |  |  | шт. | 1 |  |  |  |  | 0
| Переход воздуховодов круглого сечения из оцинкованной стали S=0,8мм Ø200-Ø160 |  |  |  | шт. | 1 |  |  |  |  | 0
| Переход воздуховодов прямоугольного сечения из оцинкованной стали S=0,8мм 200x200-250x150 |  |  |  | шт. | 1 |  |  |  |  | 0
| Переход с круглого на прямоугольное сечение из оцинкованной стали S=0,8мм 150x100-Ø100 |  |  |  | шт. | 1 |  |  |  |  | 0
| Переход с круглого на прямоугольное сечение из оцинкованной стали S=0,8мм 200x100-Ø100 |  |  |  | шт. | 1 |  |  |  |  | 0
| Переход с круглого на прямоугольное сечение из оцинкованной стали S=0,8мм Ø250-250x150 |  |  |  | шт. | 1 |  |  |  |  | 0
| Огнезащитное покрытие EI60 | ТЕХНО 80 ОП Ф |  | ТЕХНОНИКОЛЬ | м2 | 106.9 |  |  | 0 | 0 | 0
В1.2.5 | [8 empty] | 0 | 0 | 0
| Радиальный вентилятор KVR | KVR 200/1 |  | NED | шт. | 1 |  |  | 0 | 0 | 0
| Клапан противопожарный нормально открытый | КЛОП-3(90)-НО-ЛК-150х250-МВ(220)-СН-В-К |  | ВИНГС-М | шт. | 1 |  |  | 0 | 0 | 0
| Клапан противопожарный нормально открытый | КЛОП-3(90)-НО-ЛК-250х150-МВ(220)-СН-В-К |  | ВИНГС-М | шт. | 1 |  |  | 0 | 0 | 0
| Дроссель-клапан для круглых воздуховодов | КВК-100М |  | Арктика | шт. | 1 |  |  | 0 | 0 | 0
| Дроссель-клапан для круглых воздуховодов | КВК-125М |  | Арктика | шт. | 2 |  |  | 0 | 0 | 0
| Регулирующая заслонка для круглых каналов | KCH 200 |  | NED | шт. | 1 |  |  |  |  | 0
| Шумоглушитель | KNK 200/6 |  | NED | шт. | 2 |  |  |  |  | 0
| Диффузор пластиковый универсальный Ø125 | ДПУ-М 125 |  | Арктика | шт. | 3 |  |  | 0 | 0 | 0
| Сетка защитная металлическая оцинкованная 20х20 мм 250x150 | ГОСТ 3826-82 |  |  | m² | 0.1 |  |  | 0 | 0 | 0
| Воздуховод из оцинкованной стали S=0,8мм 250x150 | ГОСТ 14918-80 |  |  | м | 104.9 |  |  | 0 | 0 | 0
| Воздуховод из оцинкованной стали S=0,8мм Ø100 | ГОСТ 14918-80 |  |  | м | 1 |  |  | 0 | 0 | 0
| Воздуховод из оцинкованной стали S=0,8мм Ø125 | ГОСТ 14918-80 |  |  | м | 1.7 |  |  | 0 | 0 | 0
| Воздуховод из оцинкованной стали S=0,8мм Ø160 | ГОСТ 14918-80 |  |  | м | 0.4 |  |  | 0 | 0 | 0
| Воздуховод из оцинкованной стали S=0,8мм Ø200 | ГОСТ 14918-80 |  |  | м | 0.2 |  |  | 0 | 0 | 0
| Отвод круглого сечения из оцинкованной стали S=0,8мм 90° Ø100-Ø100 |  |  |  | шт. | 1 |  |  |  |  | 0
| Отвод круглого сечения из оцинкованной стали S=0,8мм 90° Ø125-Ø125 |  |  |  | шт. | 1 |  |  |  |  | 0
| Отвод круглого сечения из оцинкованной стали S=0,8мм 90° Ø160-Ø160 |  |  |  | шт. | 1 |  |  |  |  | 0
| Отвод круглого сечения из оцинкованной стали S=0,8мм 90° Ø200-Ø200 |  |  |  | шт. | 1 |  |  |  |  | 0
| Отвод прямоугольного сечения из оцинкованной стали S=0,8мм 30° 150x250-150x250 |  |  |  | шт. | 2 |  |  |  |  | 0
| Отвод прямоугольного сечения из оцинкованной стали S=0,8мм 30° 250x150-250x150 |  |  |  | шт. | 2 |  |  |  |  | 0
| Отвод прямоугольного сечения из оцинкованной стали S=0,8мм 45° 150x250-150x250 |  |  |  | шт. | 4 |  |  |  |  | 0
| Отвод прямоугольного сечения из оцинкованной стали S=0,8мм 45° 250x150-250x150 |  |  |  | шт. | 1 |  |  |  |  | 0
| Отвод прямоугольного сечения из оцинкованной стали S=0,8мм 60° 250x150-250x150 |  |  |  | шт. | 1 |  |  |  |  | 0
| Отвод прямоугольного сечения из оцинкованной стали S=0,8мм 90° 150x250-150x250 |  |  |  | шт. | 2 |  |  |  |  | 0
| Отвод прямоугольного сечения из оцинкованной стали S=0,8мм 90° 250x150-250x150 |  |  |  | шт. | 5 |  |  |  |  | 0
| Переход воздуховодов круглого сечения из оцинкованной стали S=0,8мм Ø125-Ø100 |  |  |  | шт. | 1 |  |  |  |  | 0
| Переход воздуховодов круглого сечения из оцинкованной стали S=0,8мм Ø160-Ø125 |  |  |  | шт. | 1 |  |  |  |  | 0
| Переход воздуховодов круглого сечения из оцинкованной стали S=0,8мм Ø200-Ø160 |  |  |  | шт. | 1 |  |  |  |  | 0
| Переход с круглого на прямоугольное сечение из оцинкованной стали S=0,8мм 250x150-Ø200 |  |  |  | шт. | 1 |  |  |  |  | 0
| Тройник воздуховода круглого сечения из оцинкованной стали S=0,8мм Ø125-Ø125-Ø125 |  |  |  | шт. | 1 |  |  |  |  | 0
| Тройник воздуховода круглого сечения из оцинкованной стали S=0,8мм Ø200-Ø200-Ø100 |  |  |  | шт. | 1 |  |  |  |  | 0
| Огнезащитное покрытие EI60 | ТЕХНО 80 ОП Ф |  | ТЕХНОНИКОЛЬ | м2 | 113.2 |  |  | 0 | 0 | 0
В1.2.7 | [8 empty] | 0 | 0 | 0
| Клапан нормально открытый | КЛОП-2(60)-НО-125(Нп)-МВ(220)-Н |  | ВИНГС-М | шт. | 1 |  |  | 0 | 0 | 0
| Клапан нормально открытый | КЛОП-2(120)-НО-125(Нп)-МВ(220)-Н |  | ВИНГС-М | шт. | 1 |  |  | 0 | 0 | 0
| Воздуховод из оцинкованной стали S=0,8мм Ø125 | ГОСТ 14918-80 |  |  | м | 90.9 |  |  | 0 | 0 | 0
| Отвод круглого сечения из оцинкованной стали S=0,8мм 45° Ø125-Ø125 |  |  |  | шт. | 2 |  |  |  |  | 0
| Отвод круглого сечения из оцинкованной стали S=0,8мм 90° Ø125-Ø125 |  |  |  | шт. | 3 |  |  |  |  | 0
| Огнезащитное покрытие EI60 | ТЕХНО 80 ОП Ф |  | ТЕХНОНИКОЛЬ | м2 | 53.3 |  |  | 0 | 0 | 0
В1.2.8 | [8 empty] | 0 | 0 | 0
| Клапан противопожарный нормально открытый | КЛОП-3(90)-НО-ЛК-250х250-МВ(220)-СН-В-К |  | ВИНГС-М | шт. | 2 |  |  | 0 | 0 | 0
| Сетка защитная металлическая оцинкованная 20х20 мм 250x250 | ГОСТ 3826-82 |  |  | m² | 0.1 |  |  | 0 | 0 | 0
| Воздуховод из оцинкованной стали S=0,8мм 250x250 | ГОСТ 14918-80 |  |  | м | 89.3 |  |  | 0 | 0 | 0
| Отвод прямоугольного сечения из оцинкованной стали S=0,8мм 45° 250x250-250x250 |  |  |  | шт. | 2 |  |  |  |  | 0
| Отвод прямоугольного сечения из оцинкованной стали S=0,8мм 90° 250x250-250x250 |  |  |  | шт. | 3 |  |  |  |  | 0
| Огнезащитное покрытие EI60 | ТЕХНО 80 ОП Ф |  | ТЕХНОНИКОЛЬ | м2 | 113.2 |  |  | 0 | 0 | 0
В1.2.9 | [8 empty] | 0 | 0 | 0
| Клапан нормально открытый | КЛОП-2(120)-НО-125(Нп)-МВ(220)-Н |  | ВИНГС-М | шт. | 2 |  |  | 0 | 0 | 0
| Воздуховод из оцинкованной стали S=0,8мм Ø125 | ГОСТ 14918-80 |  |  | м | 88.2 |  |  | 0 | 0 | 0
| Отвод круглого сечения из оцинкованной стали S=0,8мм 90° Ø125-Ø125 |  |  |  | шт. | 4 |  |  |  |  | 0
| Огнезащитное покрытие EI60 | ТЕХНО 80 ОП Ф |  | ТЕХНОНИКОЛЬ | м2 | 51.7 |  |  | 0 | 0 | 0
В1.2.10 | [8 empty] | 0 | 0 | 0
| Клапан противопожарный нормально открытый | КЛОП-3(90)-НО-ЛК-250х250-МВ(220)-СН-В-К |  | ВИНГС-М | шт. | 2 |  |  | 0 | 0 | 0
| Сетка защитная металлическая оцинкованная 20х20 мм 300x250 | ГОСТ 3826-82 |  |  | m² | 0.1 |  |  | 0 | 0 | 0
| Воздуховод из оцинкованной стали S=0,8мм 250x250 | ГОСТ 14918-80 |  |  | м | 7.1 |  |  | 0 | 0 | 0
| Воздуховод из оцинкованной стали S=0,8мм 300x250 | ГОСТ 14918-80 |  |  | м | 79 |  |  | 0 | 0 | 0
| Отвод прямоугольного сечения из оцинкованной стали S=0,8мм 45° 250x250-250x250 |  |  |  | шт. | 2 |  |  |  |  | 0
| Отвод прямоугольного сечения из оцинкованной стали S=0,8мм 90° 250x250-250x250 |  |  |  | шт. | 2 |  |  |  |  | 0
| Отвод прямоугольного сечения из оцинкованной стали S=0,8мм 90° 250x300-250x300 |  |  |  | шт. | 1 |  |  |  |  | 0
| Переход воздуховодов прямоугольного сечения из оцинкованной стали S=0,8мм 250x300-250x250 |  |  |  | шт. | 1 |  |  |  |  | 0
| Огнезащитное покрытие EI60 | ТЕХНО 80 ОП Ф |  | ТЕХНОНИКОЛЬ | м2 | 117.5 |  |  | 0 | 0 | 0
В1.2.13 | [8 empty] | 0 | 0 | 0
| Радиальный вентилятор KVR | KVR 160/1 |  | NED | шт. | 1 |  |  | 0 | 0 | 0
| Регулирующая заслонка для круглых каналов | KCH 160 |  | NED | шт. | 1 |  |  |  |  | 0
| Шумоглушитель | KNK 200/6 |  | NED | шт. | 2 |  |  |  |  | 0
| Воздуховод из оцинкованной стали S=0,8мм Ø160 | ГОСТ 14918-80 |  |  | м | 85.1 |  |  | 0 | 0 | 0
| Отвод круглого сечения из оцинкованной стали S=0,8мм 90° Ø160-Ø160 |  |  |  | шт. | 2 |  |  |  |  | 0
| Огнезащитное покрытие EI60 | ТЕХНО 80 ОП Ф |  | ТЕХНОНИКОЛЬ | м2 | 58.8 |  |  | 0 | 0 | 0
В1.2.14 | [8 empty] | 0 | 0 | 0
| Радиальный вентилятор KVR | KVR 100/1 |  | NED | шт. | 1 |  |  | 0 | 0 | 0
| Регулирующая заслонка для круглых каналов | KCH 100 |  | NED | шт. | 1 |  |  |  |  | 0
| Шумоглушитель | KNK 100/6 |  | NED | шт. | 2 |  |  |  |  | 0
| Воздуховод из оцинкованной стали S=0,8мм Ø125 | ГОСТ 14918-80 |  |  | м | 85.5 |  |  | 0 | 0 | 0
| Воздуховод из оцинкованной стали S=0,8мм Ø160 | ГОСТ 14918-80 |  |  | м | 0.4 |  |  | 0 | 0 | 0
| Отвод круглого сечения из оцинкованной стали S=0,8мм 90° Ø125-Ø125 |  |  |  | шт. | 2 |  |  |  |  | 0
| Переход воздуховодов круглого сечения из оцинкованной стали S=0,8мм Ø125-Ø100 |  |  |  | шт. | 1 |  |  |  |  | 0
| Переход воздуховодов круглого сечения из оцинкованной стали S=0,8мм Ø160-Ø100 |  |  |  | шт. | 1 |  |  |  |  | 0
| Огнезащитное покрытие EI60 | ТЕХНО 80 ОП Ф |  | ТЕХНОНИКОЛЬ | м2 | 49.9 |  |  | 0 | 0 | 0
В1.2.15 | [8 empty] | 0 | 0 | 0
| Радиальный вентилятор KVR | KVR 200/1 |  | NED | шт. | 1 |  |  | 0 | 0 | 0
| Регулирующая заслонка для круглых каналов | KCH 200 |  | NED | шт. | 1 |  |  |  |  | 0
| Шумоглушитель | KNK 200/6 |  | NED | шт. | 2 |  |  |  |  | 0
| Сетка защитная металлическая оцинкованная 20х20 мм Ø200 | ГОСТ 3826-82 |  |  | м² | 0.1 |  |  | 0 | 0 | 0
| Воздуховод из оцинкованной стали S=0,8мм 200x150 | ГОСТ 14918-80 |  |  | м | 84.8 |  |  | 0 | 0 | 0
| Воздуховод из оцинкованной стали S=0,8мм Ø200 | ГОСТ 14918-80 |  |  | м | 0.5 |  |  | 0 | 0 | 0
| Отвод прямоугольного сечения из оцинкованной стали S=0,8мм 90° 150x200-150x200 |  |  |  | шт. | 1 |  |  |  |  | 0
| Отвод прямоугольного сечения из оцинкованной стали S=0,8мм 90° 200x150-200x150 |  |  |  | шт. | 1 |  |  |  |  | 0
| Переход с круглого на прямоугольное сечение из оцинкованной стали S=0,8мм Ø200-200x150 |  |  |  | шт. | 1 |  |  |  |  | 0
| Огнезащитное покрытие EI60 | ТЕХНО 80 ОП Ф |  | ТЕХНОНИКОЛЬ | м2 | 80.8 |  |  | 0 | 0 | 0
В1.2.16 | [8 empty] | 0 | 0 | 0
| Радиальный вентилятор KVR | KVR 315/1 |  | NED | шт. | 1 |  |  | 0 | 0 | 0
| Регулирующая заслонка для круглых каналов | KCH 315 |  | NED | шт. | 1 |  |  |  |  | 0
| Шумоглушитель | KNK 315/6 |  | NED | шт. | 2 |  |  |  |  | 0
| Сетка защитная металлическая оцинкованная 20х20 мм Ø315 | ГОСТ 3826-82 |  |  | м² | 0.1 |  |  | 0 | 0 | 0
| Воздуховод из оцинкованной стали S=0,8мм Ø315 | ГОСТ 14918-80 |  |  | м | 0.4 |  |  | 0 | 0 | 0
| Воздуховод из оцинкованной стали S=0,8мм 300x250 | ГОСТ 14918-80 |  |  | м | 85.2 |  |  | 0 | 0 | 0
| Отвод прямоугольного сечения из оцинкованной стали S=0,8мм 90° 250x300-250x300 |  |  |  | шт. | 2 |  |  |  |  | 0
| Переход воздуховодов прямоугольного сечения из оцинкованной стали S=0,8мм 300x250-250x300 |  |  |  | шт. | 1 |  |  |  |  | 0
| Переход с круглого на прямоугольное сечение из оцинкованной стали S=0,8мм Ø315-250x300 |  |  |  | шт. | 1 |  |  |  |  | 0
| Огнезащитное покрытие EI60 | ТЕХНО 80 ОП Ф |  | ТЕХНОНИКОЛЬ | м2 | 116.2 |  |  | 0 | 0 | 0
В3 | [8 empty] | 0 | 0 | 0
| Вытяжная установка L=13270 м3/ч, P=530 Па, N=5,5 кВт, наружная установка | AIRNED-M6 P/B1/H1/S3/V1.0.P56.R-5,5x15/S4/H2/P5/K1/J 2 + P/2S3/2V1.0.P56.R-5,5x15/2S4[Напольная] |  | NED | шт. | 1 |  |  | 0 | 0 | 0
| Клапан нормально открытый с клеммной колодкой | КЛОП-2(90)-НО-800x1200-МВ(220) |  | ВИНГС-М | шт. | 1 |  |  | 0 | 0 | 0
| Воздуховод из оцинкованной стали S=0,8мм 1200x800 | ГОСТ 14918-80 |  |  | м | 0.9 |  |  | 0 | 0 | 0
| Переход воздуховодов прямоугольного сечения из оцинкованной стали S=0,8мм 1040x1248-1200x800 |  |  |  | шт. | 1 |  |  |  |  | 0
| Огнезащитное покрытие EI60 | ТЕХНО 80 ОП Ф |  | ТЕХНОНИКОЛЬ | м2 | 5.5 |  |  | 0 | 0 | 0
В3(р) | [8 empty] | 0 | 0 | 0
| Вытяжная установка L=13270 м3/ч, P=530 Па, N=5,5 кВт, наружная установка | Резервный вентилятор |  | NED | шт. | 1 |  |  | 0 | 0 | 0
| Воздухозабор корпуса 1.2 | [7 empty] | 0 | 0 | 0
| Воздуховод из оцинкованной стали S=0,8мм 600x600 | ГОСТ 14918-80 |  |  | м | 3 |  |  | 0 | 0 | 0
| Воздуховод из оцинкованной стали S=0,8мм 1000x600 | ГОСТ 14918-80 |  |  | м | 3.6 |  |  | 0 | 0 | 0
| Воздуховод из оцинкованной стали S=0,8мм 1200x700 | ГОСТ 14918-80 |  |  | м | 2.7 |  |  | 0 | 0 | 0
| Воздуховод из оцинкованной стали S=0,9мм 1400x500 | ГОСТ 14918-80 |  |  | м | 1 |  |  | 0 | 0 | 0
| Воздуховод из оцинкованной стали S=0,9мм 1800x500 | ГОСТ 14918-80 |  |  | м | 1.4 |  |  | 0 | 0 | 0
| Заглушка воздуховода торцевая прямоугольного сечения из оцинкованной стали S=0,8мм 600x600 |  |  |  | шт. | 1 |  |  |  |  | 0
| Отвод прямоугольного сечения из оцинкованной стали S=0,9мм 30° 500x1400-500x1400 |  |  |  | шт. | 2 |  |  |  |  | 0
| Отвод прямоугольного сечения из оцинкованной стали S=0,9мм 30° 500x1800-500x1800 |  |  |  | шт. | 4 |  |  |  |  | 0
| Переход воздуховодов прямоугольного сечения из оцинкованной стали S=0,8мм 1000x600-600x600 |  |  |  | шт. | 1 |  |  |  |  | 0
| Переход воздуховодов прямоугольного сечения из оцинкованной стали S=0,8мм 1200x700-1000x600 |  |  |  | шт. | 1 |  |  |  |  | 0
| Огнезащитное покрытие EI60 | ТЕХНО 80 ОП Ф |  | ТЕХНОНИКОЛЬ | м2 | 55.4 |  |  | 0 | 0 | 0
ДУ1.2 | [8 empty] | 0 | 0 | 0
| Вентилятор радиальный дымоудаления | VTR-DU-600-71B-11x15 |  | NED | шт. | 1 |  |  | 0 | 0 | 0
| Компенсатор линейного теплового расширения СОМ-560 | СОМ 560-КАНАЛ-150x55-Ц |  | ВЕЗА | шт. | 7 |  |  | 0 | 0 | 0
| Клапан противопожарный нормально закрытый | КЛОП-3(90)-НЗ-К-900х500-МВE(220)-СН-Г-К |  | ВИНГС-М | шт. | 1 |  |  | 0 | 0 | 0
| Клапан противопожарный нормально закрытый | КЛОП-3(90)-НЗ-ЛК-800х700-МВE(220)-СН-Г- К |  | ВИНГС-М | шт. | 1 |  |  | 0 | 0 | 0
| Клапан противопожарный нормально закрытый | КЛОП-3(90)-НЗ-ЛК-1500х450-МВE(220)-СН-В -К |  | ВИНГС-М | шт. | 19 |  |  | 0 | 0 | 0
| Декоративная решетка прямоугольного сечения | РКДМ-990x590-Р(Ар) |  | ВИНГС-М | шт. | 1 |  |  | 0 | 0 | 0
| Декоративная решетка прямоугольного сечения | РКДМ-1500x500-Р(Ар) |  | ВИНГС-М | шт. | 19 |  |  | 0 | 0 | 0
| Зонт защитный |  | ВРАН 071 | Веза | шт. | 1 |  |  | 0 | 0 | 0
| Воздуховод из черной стали S=1,2мм 800x700 | ГОСТ 19904-90 |  |  | м | 4 |  |  | 0 | 0 | 0
| Воздуховод из черной стали S=1,2мм 850x500 | ГОСТ 19904-90 |  |  | м | 0.2 |  |  | 0 | 0 | 0
| Воздуховод из черной стали S=1,2мм 900x500 | ГОСТ 19904-90 |  |  | м | 6.7 |  |  | 0 | 0 | 0
| Воздуховод из черной стали S=1,2мм 1500x450 | ГОСТ 19904-90 |  |  | м | 22 |  |  | 0 | 0 | 0
| Воздуховод из черной стали S=1,2мм 1500x500 | ГОСТ 19904-90 |  |  | м | 0.7 |  |  | 0 | 0 | 0
| Воздуховод из черной стали S=1,2мм 1500x550 | ГОСТ 19904-90 |  |  | м | 618.5 |  |  | 0 | 0 | 0
| Заглушка воздуховода торцевая прямоугольного сечения из черной стали S=1,2мм 1500x450 |  |  |  | шт. | 19 |  |  |  |  | 0
| Отвод прямоугольного сечения из черной стали S=1,2мм 45° 500x900-500x900 |  |  |  | шт. | 2 |  |  |  |  | 0
| Отвод прямоугольного сечения из черной стали S=1,2мм 90° 500x900-500x900 |  |  |  | шт. | 1 |  |  |  |  | 0
| Отвод прямоугольного сечения из черной стали S=1,2мм 90° 900x500-900x500 |  |  |  | шт. | 4 |  |  |  |  | 0
| Переход воздуховодов прямоугольного сечения из черной стали S=1,2мм 497x900-470x810 |  |  |  | шт. | 1 |  |  |  |  | 0
| Переход воздуховодов прямоугольного сечения из черной стали S=1,2мм 1500x550-900x500 |  |  |  | шт. | 1 |  |  |  |  | 0
| Переход воздуховодов прямоугольного сечения из черной стали плоский S=1,2мм 1500x550-800x700 |  |  |  | шт. | 1 |  |  |  |  | 0
| Переход с круглого на прямоугольное сечение из черной стали S=1,2мм 800x700-Ø710 |  |  |  | шт. | 1 |  |  |  |  | 0
| Огнезащитное покрытие EI60 | ТЕХНО 80 ОП Ф |  | ТЕХНОНИКОЛЬ | м2 | 506.9 |  |  | 0 | 0 | 0
ДУас3 | [8 empty] | 0 | 0 | 0
| Вентилятор радиальный дымоудаления | VTR-DU-600-112B-22x10 |  | NED | шт. | 1 |  |  | 0 | 0 | 0
| Компенсатор линейного теплового расширения СОМ-560 | СОМ 560-КАНАЛ-140x70-Ц |  | ВЕЗА | шт. | 7 |  |  | 0 | 0 | 0
| Клапан противопожарный нормально закрытый | КЛОП-3(90)-НЗ-ЛК-1400х900-МВE(220)-СН-Г -К |  | ВИНГС-М | шт. | 1 |  |  | 0 | 0 | 0
| Зонт защитный |  | ВРАН 112 | Веза | шт. | 1 |  |  | 0 | 0 | 0
| Воздуховод из черной стали S=1,2мм 1400x700 | ГОСТ 19904-90 |  |  | м | 633.7 |  |  | 0 | 0 | 0
| Воздуховод из черной стали S=1,2мм 1400x750 | ГОСТ 19904-90 |  |  | м | 0.3 |  |  | 0 | 0 | 0
| Воздуховод из черной стали S=1,2мм 1400x900 | ГОСТ 19904-90 |  |  | м | 2.7 |  |  | 0 | 0 | 0
| Отвод прямоугольного сечения из черной стали S=1,2мм 90° 700x1400-700x1400 |  |  |  | шт. | 1 |  |  |  |  | 0
| Переход воздуховодов прямоугольного сечения из черной стали S=1,2мм 787x1425-720x1395 |  |  |  | шт. | 1 |  |  |  |  | 0
| Переход воздуховодов прямоугольного сечения из черной стали S=1,2мм 1400x900-1400x700 |  |  |  | шт. | 1 |  |  |  |  | 0
| Переход с круглого на прямоугольное сечение из черной стали S=1,2мм 1400x900-Ø1120 |  |  |  | шт. | 1 |  |  |  |  | 0
| Огнезащитное покрытие EI60 | ТЕХНО 80 ОП Ф |  | ТЕХНОНИКОЛЬ | м2 | 392.9 |  |  | 0 | 0 | 0
П1.2.1 | [8 empty] | 0 | 0 | 0
| Радиальный вентилятор KVR | KVR 200/1 |  | NED | шт. | 1 |  |  | 0 | 0 | 0
| Клапан противопожарный нормально открытый | КЛОП-3(90)-НО-ЛК-300х150-МВ(220)-СН-В-К |  | ВИНГС-М | шт. | 1 |  |  | 0 | 0 | 0
| Дроссель-клапан прямоугольного сечения | АВК 250х100 |  | Арктика | шт. | 2 |  |  | 0 | 0 | 0
| Регулирующая заслонка для круглых каналов | KCH 200 |  | NED | шт. | 1 |  |  |  |  | 0
| Фильтр кассетный для круглых каналов KFC | KFC 200 |  | NED | шт. | 1 |  |  |  |  | 0
| Шумоглушитель | KNK 200/6 |  | NED | шт. | 2 |  |  |  |  | 0
| Решетка вентиляционная 250х100 | АМН 250х100 |  | Арктика | шт. | 2 |  |  | 0 | 0 | 0
| Воздуховод из оцинкованной стали S=0,8мм 200x150 | ГОСТ 14918-80 |  |  | м | 3.9 |  |  | 0 | 0 | 0
| Воздуховод из оцинкованной стали S=0,8мм 250x100 | ГОСТ 14918-80 |  |  | м | 0.3 |  |  | 0 | 0 | 0
| Воздуховод из оцинкованной стали S=0,8мм 250x200 | ГОСТ 14918-80 |  |  | м | 2.5 |  |  | 0 | 0 | 0
| Воздуховод из оцинкованной стали S=0,8мм 300x150 | ГОСТ 14918-80 |  |  | м | 14.3 |  |  | 0 | 0 | 0
| Воздуховод из оцинкованной стали S=0,8мм 400x100 | ГОСТ 14918-80 |  |  | м | 1.5 |  |  | 0 | 0 | 0
| Отвод прямоугольного сечения из оцинкованной стали S=0,8мм 30° 150x200-150x200 |  |  |  | шт. | 2 |  |  |  |  | 0
| Отвод прямоугольного сечения из оцинкованной стали S=0,8мм 30° 100x400-100x400 |  |  |  | шт. | 4 |  |  |  |  | 0
| Отвод прямоугольного сечения из оцинкованной стали S=0,8мм 45° 150x300-150x300 |  |  |  | шт. | 4 |  |  |  |  | 0
| Отвод прямоугольного сечения из оцинкованной стали S=0,8мм 45° 300x150-300x150 |  |  |  | шт. | 2 |  |  |  |  | 0
| Отвод прямоугольного сечения из оцинкованной стали S=0,8мм 90° 300x150-300x150 |  |  |  | шт. | 2 |  |  |  |  | 0
| Отвод прямоугольного сечения из оцинкованной стали S=0,8мм 90° 400x100-400x100 |  |  |  | шт. | 1 |  |  |  |  | 0
| Переход воздуховодов прямоугольного сечения из оцинкованной стали S=0,8мм 300x150-400x100 |  |  |  | шт. | 1 |  |  |  |  | 0
| Переход воздуховодов прямоугольного сечения из оцинкованной стали плоский S=0,8мм 250x200-300x150 |  |  |  | шт. | 1 |  |  |  |  | 0
| Переход воздуховодов прямоугольного сечения из оцинкованной стали угловой S=0,8мм 200x150-250x100 |  |  |  | шт. | 1 |  |  |  |  | 0
| Переход с круглого на прямоугольное сечение из оцинкованной стали S=0,8мм 400x100-Ø200 |  |  |  | шт. | 1 |  |  |  |  | 0
| Переход с круглого на прямоугольное сечение из оцинкованной стали S=0,8мм Ø200-200x150 |  |  |  | шт. | 1 |  |  |  |  | 0
| Огнезащитное покрытие EI60 | ТЕХНО 80 ОП Ф |  | ТЕХНОНИКОЛЬ | м2 | 29.3 |  |  | 0 | 0 | 0
П1.2.2 | [8 empty] | 0 | 0 | 0
| Водяной нагреватель для круглых каналов KWH | KWN 160/2 |  | NED | шт. | 1 |  |  | 0 | 0 | 0
| Радиальный вентилятор KVR | KVR 160/1 |  | NED | шт. | 1 |  |  |  |  | 0
| Дроссель-клапан для круглых воздуховодов | КВК-125М |  | Арктика | шт. | 2 |  |  | 0 | 0 | 0
| Регулирующая заслонка для круглых каналов | KCH 160 |  | NED | шт. | 1 |  |  |  |  | 0
| Фильтр кассетный для круглых каналов KFC | KFC 160 |  | NED | шт. | 1 |  |  |  |  | 0
| Шумоглушитель | KNK 200/6 |  | NED | шт. | 2 |  |  |  |  | 0
| Диффузор пластиковый универсальный Ø160 | ДПУ-М 160 |  | Арктика | шт. | 2 |  |  | 0 | 0 | 0
| Воздуховод из оцинкованной стали S=0,8мм 250x200 | ГОСТ 14918-80 |  |  | м | 0.5 |  |  | 0 | 0 | 0
| Воздуховод из оцинкованной стали S=0,8мм Ø125 | ГОСТ 14918-80 |  |  | м | 1.8 |  |  | 0 | 0 | 0
| Воздуховод из оцинкованной стали S=0,8мм Ø160 | ГОСТ 14918-80 |  |  | м | 0.1 |  |  | 0 | 0 | 0
| Воздуховод из оцинкованной стали S=0,8мм Ø200 | ГОСТ 14918-80 |  |  | м | 0.9 |  |  | 0 | 0 | 0
| Отвод круглого сечения из оцинкованной стали S=0,8мм 90° Ø125-Ø125 |  |  |  | шт. | 1 |  |  |  |  | 0
| Отвод круглого сечения из оцинкованной стали S=0,8мм 90° Ø160-Ø160 |  |  |  | шт. | 1 |  |  |  |  | 0
| Отвод круглого сечения из оцинкованной стали S=0,8мм 90° Ø200-Ø200 |  |  |  | шт. | 1 |  |  |  |  | 0
| Отвод прямоугольного сечения из оцинкованной стали S=0,8мм 30° 200x250-200x250 |  |  |  | шт. | 2 |  |  |  |  | 0
| Переход воздуховодов круглого сечения из оцинкованной стали S=0,8мм Ø160-Ø125 |  |  |  | шт. | 2 |  |  |  |  | 0
| Переход воздуховодов круглого сечения из оцинкованной стали S=0,8мм Ø200-Ø125 |  |  |  | шт. | 1 |  |  |  |  | 0
| Переход воздуховодов круглого сечения из оцинкованной стали S=0,8мм Ø200-Ø160 |  |  |  | шт. | 1 |  |  |  |  | 0
| Переход с круглого на прямоугольное сечение из оцинкованной стали S=0,8мм 250x200-Ø160 |  |  |  | шт. | 1 |  |  |  |  | 0
| Тройник воздуховода круглого сечения из оцинкованной стали S=0,8мм Ø125-Ø125-Ø125 |  |  |  | шт. | 1 |  |  |  |  | 0
| Огнезащитное покрытие EI60 | ТЕХНО 80 ОП Ф |  | ТЕХНОНИКОЛЬ | м2 | 1.3 |  |  | 0 | 0 | 0
П1.2.8 | [8 empty] | 0 | 0 | 0
| Радиальный вентилятор KVR | KVR 160/1 |  | NED | шт. | 2 |  |  | 0 | 0 | 0
| Клапан нормально открытый | КЛОП-2(120)-НО-160(Нп)-МВ(220)-Н |  | ВИНГС-М | шт. | 1 |  |  | 0 | 0 | 0
| Дроссель-клапан для круглых воздуховодов | КВК-125М |  | Арктика | шт. | 2 |  |  | 0 | 0 | 0
| Регулирующая заслонка для круглых каналов | KCH 160 |  | NED | шт. | 3 |  |  |  |  | 0
| Фильтр кассетный для круглых каналов KFC | KFC 160 |  | NED | шт. | 1 |  |  |  |  | 0
| Шумоглушитель | KNK 200/6 |  | NED | шт. | 2 |  |  |  |  | 0
| Воздуховод из оцинкованной стали S=0,8мм 250x200 | ГОСТ 14918-80 |  |  | м | 0.8 |  |  | 0 | 0 | 0
| Воздуховод из оцинкованной стали S=0,8мм Ø125 | ГОСТ 14918-80 |  |  | м | 12.4 |  |  | 0 | 0 | 0
| Воздуховод из оцинкованной стали S=0,8мм Ø160 | ГОСТ 14918-80 |  |  | м | 9 |  |  | 0 | 0 | 0
| Отвод круглого сечения из оцинкованной стали S=0,8мм 30° Ø160-Ø160 |  |  |  | шт. | 1 |  |  |  |  | 0
| Отвод круглого сечения из оцинкованной стали S=0,8мм 45° Ø125-Ø125 |  |  |  | шт. | 2 |  |  |  |  | 0
| Отвод круглого сечения из оцинкованной стали S=0,8мм 90° Ø125-Ø125 |  |  |  | шт. | 6 |  |  |  |  | 0
| Отвод круглого сечения из оцинкованной стали S=0,8мм 90° Ø160-Ø160 |  |  |  | шт. | 6 |  |  |  |  | 0
| Отвод прямоугольного сечения из оцинкованной стали S=0,8мм 45° 200x250-200x250 |  |  |  | шт. | 2 |  |  |  |  | 0
| Отвод прямоугольного сечения из оцинкованной стали S=0,8мм 90° 250x200-250x200 |  |  |  | шт. | 1 |  |  |  |  | 0
| Переход воздуховодов круглого сечения из оцинкованной стали S=0,8мм Ø160-Ø125 |  |  |  | шт. | 1 |  |  |  |  | 0
| Переход с круглого на прямоугольное сечение из оцинкованной стали S=0,8мм 250x200-Ø160 |  |  |  | шт. | 1 |  |  |  |  | 0
| Тройник воздуховода круглого сечения из оцинкованной стали S=0,8мм Ø160-Ø160-Ø125 |  |  |  | шт. | 1 |  |  |  |  | 0
| Тройник воздуховода круглого сечения из оцинкованной стали S=0,8мм Ø160-Ø160-Ø160 |  |  |  | шт. | 2 |  |  |  |  | 0
| Огнезащитное покрытие EI60 | ТЕХНО 80 ОП Ф |  | ТЕХНОНИКОЛЬ | м2 | 18.4 |  |  | 0 | 0 | 0
ПД1.2 | [8 empty] | 0 | 0 | 0
| Вентилятор подпора осевой VOC | VOC 50-4x30 |  | NED | шт. | 1 |  |  | 0 | 0 | 0
| Клапан противопожарный нормально закрытый | КЛОП-3(90)-НЗ-ЛК-600х600-МВE(220)-СН-Г- К |  | ВИНГС-М | шт. | 1 |  |  | 0 | 0 | 0
| Клапан противопожарный нормально закрытый | КЛОП-3(90)-НЗ-ЛС-800х600-МВE(220)-ВН-В- К |  | ВИНГС-М | шт. | 18 |  |  | 0 | 0 | 0
| Декоративная решетка прямоугольного сечения | РКДМ-600x800-Р(Вр) |  | ВИНГС-М | шт. | 18 |  |  | 0 | 0 | 0
| Сетка защитная металлическая оцинкованная 20х20 мм Ø630 | ГОСТ 3826-82 |  |  | m² | 0.4 |  |  | 0 | 0 | 0
| Воздуховод из черной стали S=1,2мм 600x600 | ГОСТ 19904-90 |  |  | м | 75.8 |  |  | 0 | 0 | 0
| Воздуховод из черной стали S=1,2мм 800x600 | ГОСТ 19904-90 |  |  | м | 1 |  |  | 0 | 0 | 0
| Воздуховод из черной стали S=1,2мм Ø630 | ГОСТ 19904-90 |  |  | м | 1.7 |  |  | 0 | 0 | 0
| Заглушка воздуховода торцевая прямоугольного сечения из черной стали S=1,2мм 600x600 |  |  |  | шт. | 1 |  |  |  |  | 0
| Отвод прямоугольного сечения из черной стали S=1,2мм 90° 600x600-600x600 |  |  |  | шт. | 2 |  |  |  |  | 0
| Переход воздуховодов круглого сечения из черной стали S=1,2мм Ø630-Ø500 |  |  |  | шт. | 1 |  |  |  |  | 0
| Переход с круглого на прямоугольное сечение из черной стали S=1,2мм 600x600-Ø500 |  |  |  | шт. | 1 |  |  |  |  | 0
| Огнезащитное покрытие EI60 | ТЕХНО 80 ОП Ф |  | ТЕХНОНИКОЛЬ | м2 | 214.1 |  |  | 0 | 0 | 0
ПД1.2.1 | [8 empty] | 0 | 0 | 0
| Вентилятор подпора осевой VOC | VOC 71-7,5х30 |  | NED | шт. | 1 |  |  | 0 | 0 | 0
| Клапан противопожарный нормально закрытый | КЛОП-3(90)-НЗ-ЛК-1200х800-МВE(220)-СН-Г -К |  | ВИНГС-М | шт. | 1 |  |  | 0 | 0 | 0
| Сетка защитная металлическая оцинкованная 20х20 мм 1000x900 | ГОСТ 3826-82 |  |  | m² | 1.1 |  |  | 0 | 0 | 0
| Сетка защитная металлическая оцинкованная 20х20 мм 800x1200 | ГОСТ 3826-82 |  |  | m² | 1.1 |  |  | 0 | 0 | 0
| Воздуховод из черной стали S=1,2мм 1000x900 | ГОСТ 19904-90 |  |  | м | 1.5 |  |  | 0 | 0 | 0
| Воздуховод из черной стали S=1,2мм 1200x800 | ГОСТ 19904-90 |  |  | м | 5.2 |  |  | 0 | 0 | 0
| Отвод прямоугольного сечения из черной стали S=1,2мм 90° 800x1200-800x1200 |  |  |  | шт. | 1 |  |  |  |  | 0
| Отвод прямоугольного сечения из черной стали S=1,2мм 90° 1200x800-1200x800 |  |  |  | шт. | 2 |  |  |  |  | 0
| Переход с круглого на прямоугольное сечение из черной стали S=1,2мм 1000x900-Ø710 |  |  |  | шт. | 1 |  |  |  |  | 0
| Переход с круглого на прямоугольное сечение из черной стали S=1,2мм 1200x800-Ø710 |  |  |  | шт. | 1 |  |  |  |  | 0
| Огнезащитное покрытие EI60 | ТЕХНО 80 ОП Ф |  | ТЕХНОНИКОЛЬ | м2 | 47.1 |  |  | 0 | 0 | 0
ПД1.2.3 | [8 empty] | 0 | 0 | 0
| Вентилятор подпора осевой VOC | VOC 56-3x30 |  | ВЕЗА | шт. | 1 |  |  | 0 | 0 | 0
| Клапан противопожарный нормально закрытый | КЛОП-3(90)-НЗ-ЛК-1000х800-МВE(220)-СН-Г -К |  | ВИНГС-М | шт. | 1 |  |  | 0 | 0 | 0
| Сетка защитная металлическая оцинкованная 20х20 мм Ø900 | ГОСТ 3826-82 |  |  | m² | 0.8 |  |  | 0 | 0 | 0
| Сетка защитная металлическая оцинкованная 20х20 мм 800x1000 | ГОСТ 3826-82 |  |  | m² | 1 |  |  | 0 | 0 | 0
| Воздуховод из черной стали S=1,2мм 1000x800 | ГОСТ 19904-90 |  |  | м | 1.9 |  |  | 0 | 0 | 0
| Воздуховод из черной стали S=1,2мм Ø900 | ГОСТ 19904-90 |  |  | м | 1.6 |  |  | 0 | 0 | 0
| Отвод прямоугольного сечения из черной стали S=1,2мм 90° 800x1000-800x1000 |  |  |  | шт. | 1 |  |  |  |  | 0
| Переход воздуховодов круглого сечения из черной стали S=1,2мм Ø900-Ø560 |  |  |  | шт. | 1 |  |  |  |  | 0
| Переход с круглого на прямоугольное сечение из черной стали S=1,2мм 1000x800-Ø560 |  |  |  | шт. | 1 |  |  |  |  | 0
| Огнезащитное покрытие EI60 | ТЕХНО 80 ОП Ф |  | ТЕХНОНИКОЛЬ | м2 | 17.9 |  |  | 0 | 0 | 0
ПД1.2.5 | [8 empty] | 0 | 0 | 0
| Вентилятор подпора осевой VOC | VOC 71-7,5х30 |  | NED | шт. | 1 |  |  | 0 | 0 | 0
| Клапан противопожарный нормально закрытый | КЛОП-3(90)-НЗ-ЛК-900х900-МВE(220)-СН-Г- К |  | ВИНГС-М | шт. | 1 |  |  | 0 | 0 | 0
| Сетка защитная металлическая оцинкованная 20х20 мм 900x900 | ГОСТ 3826-82 |  |  | m² | 1.9 |  |  | 0 | 0 | 0
| Воздуховод из черной стали S=1,2мм 900x900 | ГОСТ 19904-90 |  |  | м | 3.2 |  |  | 0 | 0 | 0
| Отвод прямоугольного сечения из черной стали S=1,2мм 90° 900x900-900x900 |  |  |  | шт. | 1 |  |  |  |  | 0
| Переход с круглого на прямоугольное сечение из черной стали S=1,2мм 900x900-Ø710 |  |  |  | шт. | 2 |  |  |  |  | 0
| Огнезащитное покрытие EI60 | ТЕХНО 80 ОП Ф |  | ТЕХНОНИКОЛЬ | м2 | 19 |  |  | 0 | 0 | 0
ПДа1.2 | [8 empty] | 0 | 0 | 0
| Приточная установка L=410 м3/ч, P=150 Па, Ny= 0.33 кВт, наружная установка | VR 40-20/20.4D |  | NED | шт. | 1 |  |  | 0 | 0 | 0
| Клапан противопожарный нормально закрытый | КЛОП-3(90)-НЗ-ЛК-150х250-МВE(220)-СН-Г- К |  | ВИНГС-М | шт. | 1 |  |  | 0 | 0 | 0
| Клапан противопожарный нормально закрытый | КЛОП-3(90)-НЗ-ЛС-400х250-МВE(220)-ВН-В- К |  | ВИНГС-М | шт. | 18 |  |  | 0 | 0 | 0
| Кассетный фильтр для прямоугольных каналов | FRC 50-25 |  | NED | шт. | 1 |  |  |  |  | 0
| Электрический нагреватель для прямоугольных каналов | EA 50-25/7,5 |  | NED | шт. | 1 |  |  |  |  | 0
| Декоративная решетка прямоугольного сечения | РКДМ-490x340-(Вр) |  | ВИНГС-М | шт. | 18 |  |  | 0 | 0 | 0
| Сетка защитная металлическая оцинкованная 20х20 мм 500x250 | ГОСТ 3826-82 |  |  | m² | 0.2 |  |  | 0 | 0 | 0
| Воздуховод из оцинкованной стали S=0,7мм 500x250 | ГОСТ 14918-80 |  |  | м | 1 |  |  | 0 | 0 | 0
| Воздуховод из черной стали S=1,2мм 250x150 | ГОСТ 19904-90 |  |  | м | 75.9 |  |  | 0 | 0 | 0
| Воздуховод из черной стали S=1,2мм 400x250 | ГОСТ 19904-90 |  |  | м | 0.3 |  |  | 0 | 0 | 0
| Заглушка воздуховода торцевая прямоугольного сечения из черной стали S=1,2мм 250x150 |  |  |  | шт. | 1 |  |  |  |  | 0
| Отвод прямоугольного сечения из черной стали S=1,2мм 90° 150x250-150x250 |  |  |  | шт. | 1 |  |  |  |  | 0
| Отвод прямоугольного сечения из черной стали S=1,2мм 90° 250x150-250x150 |  |  |  | шт. | 1 |  |  |  |  | 0
| Переход воздуховодов прямоугольного сечения из черной стали S=1,2мм 500x250-250x150 |  |  |  | шт. | 1 |  |  |  |  | 0
| Огнезащитное покрытие EI60 | ТЕХНО 80 ОП Ф |  | ТЕХНОНИКОЛЬ | м2 | 82.1 |  |  | 0 | 0 | 0
ПДк1.2 | [8 empty] | 0 | 0 | 0
| Вентилятор подпора осевой VOC | VOC 50-4x30 |  | NED | шт. | 1 |  |  | 0 | 0 | 0
| Клапан противопожарный нормально закрытый | КЛОП-3(90)-НЗ-К-600х400-МВE(220)-СН-Г-К |  | ВИНГС-М | шт. | 1 |  |  | 0 | 0 | 0
| Клапан противопожарный нормально закрытый | КЛОП-3(90)-НЗ-ЛК-600х600-МВE(220)-СН-Г- К |  | ВИНГС-М | шт. | 1 |  |  | 0 | 0 | 0
| Клапан противопожарный нормально закрытый | КЛОП-3(90)-НЗ-ЛС-800х600-МВE(220)-ВН-В- К |  | ВИНГС-М | шт. | 19 |  |  | 0 | 0 | 0
| Декоративная решетка прямоугольного сечения | РКДМ-600x800-Р(Вр) |  | ВИНГС-М | шт. | 19 |  |  | 0 | 0 | 0
| Сетка защитная металлическая оцинкованная 20х20 мм 600x400 | ГОСТ 3826-82 |  |  | m² | 0.3 |  |  | 0 | 0 | 0
| Сетка защитная металлическая оцинкованная 20х20 мм Ø630 | ГОСТ 3826-82 |  |  | m² | 0.4 |  |  | 0 | 0 | 0
| Воздуховод из черной стали S=1,2мм 600x400 | ГОСТ 19904-90 |  |  | м | 5.5 |  |  | 0 | 0 | 0
| Воздуховод из черной стали S=1,2мм 600x600 | ГОСТ 19904-90 |  |  | м | 79.3 |  |  | 0 | 0 | 0
| Воздуховод из черной стали S=1,2мм Ø630 | ГОСТ 19904-90 |  |  | м | 4.3 |  |  | 0 | 0 | 0
| Отвод прямоугольного сечения из черной стали S=1,2мм 45° 400x600-400x600 |  |  |  | шт. | 2 |  |  |  |  | 0
| Отвод прямоугольного сечения из черной стали S=1,2мм 90° 400x600-400x600 |  |  |  | шт. | 1 |  |  |  |  | 0
| Отвод прямоугольного сечения из черной стали S=1,2мм 90° 600x400-600x400 |  |  |  | шт. | 2 |  |  |  |  | 0
| Отвод прямоугольного сечения из черной стали S=1,2мм 90° 600x600-600x600 |  |  |  | шт. | 1 |  |  |  |  | 0
| Переход воздуховодов круглого сечения из черной стали S=1,2мм Ø630-Ø500 |  |  |  | шт. | 1 |  |  |  |  | 0
| Переход воздуховодов прямоугольного сечения из черной стали S=1,2мм 600x600-600x400 |  |  |  | шт. | 1 |  |  |  |  | 0
| Переход с круглого на прямоугольное сечение из черной стали S=1,2мм 600x600-Ø500 |  |  |  | шт. | 1 |  |  |  |  | 0
| Огнезащитное покрытие EI60 | ТЕХНО 80 ОП Ф |  | ТЕХНОНИКОЛЬ | м2 | 241.2 |  |  | 0 | 0 | 0
ПДлк1.2 | [8 empty] | 0 | 0 | 0
| Вентилятор подпора осевой VOC | VOC 56-4x30 |  | NED | шт. | 1 |  |  | 0 | 0 | 0
| Клапан противопожарный нормально закрытый | КЛОП-3(90)-НЗ-ЛК-800х900-МВE(220)-СН-Г- К |  | ВИНГС-М | шт. | 1 |  |  | 0 | 0 | 0
| Декоративная решетка прямоугольного сечения | РКДМ-800x900-Р(Вр) |  | ВИНГС-М | шт. | 1 |  |  | 0 | 0 | 0
| Сетка защитная металлическая оцинкованная 20х20 мм 900x650 | ГОСТ 3826-82 |  |  | m² | 0.7 |  |  | 0 | 0 | 0
| Воздуховод из черной стали S=1,2мм 900x650 | ГОСТ 19904-90 |  |  | м | 1.2 |  |  | 0 | 0 | 0
| Воздуховод из черной стали S=1,2мм 900x800 | ГОСТ 19904-90 |  |  | м | 2.9 |  |  | 0 | 0 | 0
| Отвод прямоугольного сечения из черной стали S=1,2мм 90° 800x900-800x900 |  |  |  | шт. | 1 |  |  |  |  | 0
| Переход с круглого на прямоугольное сечение из черной стали S=1,2мм 900x650-Ø560 |  |  |  | шт. | 1 |  |  |  |  | 0
| Переход с круглого на прямоугольное сечение из черной стали S=1,2мм 900x800-Ø560 |  |  |  | шт. | 1 |  |  |  |  | 0
| Огнезащитное покрытие EI60 | ТЕХНО 80 ОП Ф |  | ТЕХНОНИКОЛЬ | м2 | 20.4 |  |  | 0 | 0 | 0
У1.2.1 | [8 empty] | 0 | 0 | 0
| Электрическая воздушно-тепловая завеса | КЭВ-6П2011Е | 122008 | Тепломаш | шт. | 1 |  |  | 0 | 0 | 0
У1.2.2 | [8 empty] | 0 | 0 | 0
| Электрическая воздушно-тепловая завеса | КЭВ-6П2011Е | 122008 | Тепломаш | шт. | 1 |  |  | 0 | 0 | 0
| Расходные материалы, накладные и транспортные расходы | * |  |  | компл. | 1 |  |  | 0 | 0 | 0
| Пуско-наладочные работы | * |  |  | компл. | 1 |  |  | 0 | 0 | 0
| Исполнительная документация | * |  |  | компл. | 1 |  |  | 0 | 0 | 0
1109-13-ОВ1 | Вентиляция и кондиционирование воздуха. Противодымная вентиляция. Корпус 1.3 |  |  |  | компл | 1 |  |  | 0 | 0 | 0
| ВЕНТИЛЯЦИЯ | [7 empty] | 0 | 0 | 0
| Бандаж с пряжкой для изоляции |  |  |  | шт. | 1890 |  |  |  |  | 0
| Металл для крепления вентиляционных систем |  |  |  | кг | 554 |  |  |  |  | 0
| Скотч алюминиевый | ЛАС L50м-h050мм |  | ТЕХНОНИКОЛЬ | м. | 7026 |  |  |  |  | 0
В1.3.1 | [8 empty] | 0 | 0 | 0
| Вытяжная установка L=8715 м3/ч, P=180 Па, Ny= 4,0 кВт, наружное исполнение | LITENED 100-50 G1.40-4x30.R [Напольная] |  | NED | шт. | 1 |  |  | 0 | 0 | 0
| Клапан нормально открытый морозостойкое исполнение | КЛОП-2(90)-НО-1000x600-МВ(220) |  | ВИНГС-М | шт. | 1 |  |  | 0 | 0 | 0
| Клапан нормально открытый | КЛОП-2(60)-НО-160(Нп)-МВ(220)-Н |  | ВИНГС-М | шт. | 34 |  |  | 0 | 0 | 0
| Клапан противопожарный нормально открытый | КЛОП-3(90)-НО-ЛК-200х200-МВ(220)-СН-В-К |  | ВИНГС-М | шт. | 1 |  |  | 0 | 0 | 0
| Клапан противопожарный нормально открытый | КЛОП-3(90)-НО-ЛК-200х250-МВ(220)-СН-В-К |  | ВИНГС-М | шт. | 2 |  |  | 0 | 0 | 0
| Дроссель-клапан для круглых воздуховодов | КВК-125М |  | Арктика | шт. | 145 |  |  | 0 | 0 | 0
| Дроссель-клапан для круглых воздуховодов | КВК-160М |  | Арктика | шт. | 3 |  |  | 0 | 0 | 0
| Диффузор пластиковый универсальный Ø125 | ДПУ-М 125 |  | Арктика | шт. | 19 |  |  | 0 | 0 | 0
| Воздуховод из оцинкованной стали S=0,8мм 1000x600 | ГОСТ 14918-80 |  |  | м | 1.8 |  |  | 0 | 0 | 0
| Воздуховод из оцинкованной стали S=0,8мм 200x200 | ГОСТ 14918-80 |  |  | м | 1 |  |  | 0 | 0 | 0
| Воздуховод из оцинкованной стали S=0,8мм 250x200 | ГОСТ 14918-80 |  |  | м | 2.4 |  |  | 0 | 0 | 0
| Воздуховод из оцинкованной стали S=0,8мм Ø125 | ГОСТ 14918-80 |  |  | м | 166.9 |  |  | 0 | 0 | 0
| Воздуховод из оцинкованной стали S=0,8мм Ø160 | ГОСТ 14918-80 |  |  | м | 43 |  |  | 0 | 0 | 0
| Воздуховод из оцинкованной стали S=0,8мм Ø200 | ГОСТ 14918-80 |  |  | м | 0.7 |  |  | 0 | 0 | 0
| Воздуховод из черной стали S=1,2мм 1000x600 | ГОСТ 19904-90 |  |  | м | 0.2 |  |  | 0 | 0 | 0
| Отвод круглого сечения из оцинкованной стали S=0,8мм 90° Ø125-Ø125 |  |  |  | шт. | 76 |  |  |  |  | 0
| Отвод прямоугольного сечения из оцинкованной стали S=0,8мм 30° 600x1000-600x1000 |  |  |  | шт. | 2 |  |  |  |  | 0
| Отвод прямоугольного сечения из оцинкованной стали S=0,8мм 90° 1000x600-1000x600 |  |  |  | шт. | 1 |  |  |  |  | 0
| Отвод прямоугольного сечения из оцинкованной стали S=0,8мм 90° 250x200-250x200 |  |  |  | шт. | 1 |  |  |  |  | 0
| Переход воздуховодов круглого сечения из оцинкованной стали S=0,8мм Ø160-Ø125 |  |  |  | шт. | 35 |  |  |  |  | 0
| Переход воздуховодов круглого сечения из оцинкованной стали S=0,8мм Ø200-Ø160 |  |  |  | шт. | 1 |  |  |  |  | 0
| Переход воздуховодов прямоугольного сечения из оцинкованной стали S=0,8мм 1000x600-1060x560 |  |  |  | шт. | 1 |  |  |  |  | 0
| Переход с круглого на прямоугольное сечение из оцинкованной стали S=0,8мм 200x200-Ø125 |  |  |  | шт. | 1 |  |  |  |  | 0
| Переход с круглого на прямоугольное сечение из оцинкованной стали S=0,8мм 250x200-Ø160 |  |  |  | шт. | 2 |  |  |  |  | 0
| Тепловая изоляция | ТЕХНО 80 ОП Ф |  | ТЕХНОНИКОЛЬ | м2 | 14.3 |  |  | 0 | 0 | 0
| Огнезащитное покрытие EI60 | ТЕХНО 80 ОП Ф |  | ТЕХНОНИКОЛЬ | м2 | 143.6 |  |  | 0 | 0 | 0
В1.3.2 | [8 empty] | 0 | 0 | 0
| Вытяжная установка L=8840 м3/ч, P=180 Па, Ny= 4,0 кВт, наружная установка | LITENED 100-50 G1.40-4x30.R [Напольная] |  | NED | шт. | 1 |  |  | 0 | 0 | 0
| Клапан нормально открытый морозостойкое исполнение | КЛОП-2(90)-НО-1000x600-МВ(220) |  | ВИНГС-М | шт. | 1 |  |  | 0 | 0 | 0
| Клапан нормально открытый | КЛОП-2(60)-НО-160(Нп)-МВ(220)-Н |  | ВИНГС-М | шт. | 16 |  |  | 0 | 0 | 0
| Клапан противопожарный нормально открытый | КЛОП-3(90)-НО-ЛК-150х200-МВ(220)-СН-В-К |  | ВИНГС-М | шт. | 1 |  |  | 0 | 0 | 0
| Клапан противопожарный нормально открытый | КЛОП-3(90)-НО-ЛК-200х200-МВ(220)-СН-В-К |  | ВИНГС-М | шт. | 19 |  |  | 0 | 0 | 0
| Клапан противопожарный нормально открытый | КЛОП-3(90)-НО-ЛК-200х250-МВ(220)-СН-В-К |  | ВИНГС-М | шт. | 1 |  |  | 0 | 0 | 0
| Дроссель-клапан для круглых воздуховодов | КВК-125М |  | Арктика | шт. | 164 |  |  | 0 | 0 | 0
| Дроссель-клапан для круглых воздуховодов | КВК-160М |  | Арктика | шт. | 3 |  |  | 0 | 0 | 0
| Диффузор пластиковый универсальный Ø125 | ДПУ-М 125 |  | Арктика | шт. | 19 |  |  | 0 | 0 | 0
| Воздуховод из оцинкованной стали S=0,8мм 200x150 | ГОСТ 14918-80 |  |  | м | 1.6 |  |  | 0 | 0 | 0
| Воздуховод из оцинкованной стали S=0,8мм 200x200 | ГОСТ 14918-80 |  |  | м | 29.6 |  |  | 0 | 0 | 0
| Воздуховод из оцинкованной стали S=0,8мм 250x200 | ГОСТ 14918-80 |  |  | м | 0.6 |  |  | 0 | 0 | 0
| Воздуховод из оцинкованной стали S=0,8мм Ø125 | ГОСТ 14918-80 |  |  | м | 148 |  |  | 0 | 0 | 0
| Воздуховод из оцинкованной стали S=0,8мм Ø160 | ГОСТ 14918-80 |  |  | м | 15 |  |  | 0 | 0 | 0
| Воздуховод из оцинкованной стали S=0,8мм 1000x600 | ГОСТ 14918-80 |  |  | м | 2.1 |  |  | 0 | 0 | 0
| Воздуховод из оцинкованной стали S=0,8мм Ø125 | ГОСТ 14918-80 |  |  | м | 9.6 |  |  | 0 | 0 | 0
| Воздуховод из оцинкованной стали S=0,8мм Ø160 | ГОСТ 14918-80 |  |  | м | 2.7 |  |  | 0 | 0 | 0
| Воздуховод из черной стали S=1,2мм 1000x600 | ГОСТ 19904-90 |  |  | м | 0.1 |  |  | 0 | 0 | 0
| Отвод круглого сечения из оцинкованной стали S=0,8мм 90° Ø125-Ø125 |  |  |  | шт. | 54 |  |  |  |  | 0
| Отвод круглого сечения из оцинкованной стали S=0,8мм 90° Ø125-Ø125 |  |  |  | шт. | 3 |  |  |  |  | 0
| Отвод прямоугольного сечения из оцинкованной стали S=0,8мм 90° 200x200-200x200 |  |  |  | шт. | 2 |  |  |  |  | 0
| Отвод прямоугольного сечения из оцинкованной стали S=0,8мм 30° 600x1000-600x1000 |  |  |  | шт. | 2 |  |  |  |  | 0
| Отвод прямоугольного сечения из оцинкованной стали S=0,8мм 90° 1000x600-1000x600 |  |  |  | шт. | 1 |  |  |  |  | 0
| Переход воздуховодов круглого сечения из оцинкованной стали S=0,8мм Ø160-Ø125 |  |  |  | шт. | 27 |  |  |  |  | 0
| Переход воздуховодов круглого сечения из оцинкованной стали S=0,8мм Ø160-Ø125 |  |  |  | шт. | 6 |  |  |  |  | 0
| Переход воздуховодов прямоугольного сечения из оцинкованной стали S=0,8мм 1000x600-1060x560 |  |  |  | шт. | 1 |  |  |  |  | 0
| Переход с круглого на прямоугольное сечение из оцинкованной стали S=0,8мм 200x150-Ø125 |  |  |  | шт. | 1 |  |  |  |  | 0
| Переход с круглого на прямоугольное сечение из оцинкованной стали S=0,8мм 200x200-Ø125 |  |  |  | шт. | 17 |  |  |  |  | 0
| Переход с круглого на прямоугольное сечение из оцинкованной стали S=0,8мм 200x200-Ø160 |  |  |  | шт. | 3 |  |  |  |  | 0
| Переход с круглого на прямоугольное сечение из оцинкованной стали S=0,8мм 250x200-Ø125 |  |  |  | шт. | 1 |  |  |  |  | 0
| Огнезащитное покрытие EI60 | ТЕХНО 80 ОП Ф |  | ТЕХНОНИКОЛЬ | м2 | 159.1 |  |  | 0 | 0 | 0
| Огнезащитное покрытие EI60 | ТЕХНО 80 ОП Ф |  | ТЕХНОНИКОЛЬ | м2 | 8 |  |  | 0 | 0 | 0
В1.3.4 | [8 empty] | 0 | 0 | 0
| Радиальный вентилятор KVR | KVR 315/1 |  | NED | шт. | 1 |  |  | 0 | 0 | 0
| Клапан нормально открытый | КЛОП-2(120)-НО-100(Нп)-МВ(220)-Н |  | ВИНГС-М | шт. | 3 |  |  | 0 | 0 | 0
| Клапан противопожарный нормально открытый | КЛОП-3(90)-НО-К-150х300-МВ(220)-СН-В-К |  | ВИНГС-М | шт. | 1 |  |  | 0 | 0 | 0
| Дроссель-клапан для круглых воздуховодов | КВК-100М |  | Арктика | шт. | 2 |  |  | 0 | 0 | 0
| Дроссель-клапан прямоугольного сечения | АВК 250х100 |  | Арктика | шт. | 3 |  |  | 0 | 0 | 0
| Регулирующая заслонка для круглых каналов | KCH 315 |  | NED | шт. | 1 |  |  |  |  | 0
| Шумоглушитель | KNK 315/6 |  | NED | шт. | 2 |  |  |  |  | 0
| Решетка вентиляционная 200х100 | АМН 200х100 |  | Арктика | шт. | 3 |  |  | 0 | 0 | 0
| Решетка вентиляционная 250х100 | АМН 250х100 |  | Арктика | шт. | 3 |  |  | 0 | 0 | 0
| Сетка защитная металлическая оцинкованная 20х20 мм 250x250 | ГОСТ 3826-82 |  |  | m² | 0.1 |  |  | 0 | 0 | 0
| Воздуховод из оцинкованной стали S=0,8мм 150x100 | ГОСТ 14918-80 |  |  | м | 1 |  |  | 0 | 0 | 0
| Воздуховод из оцинкованной стали S=0,8мм 200x100 | ГОСТ 14918-80 |  |  | м | 19.6 |  |  | 0 | 0 | 0
| Воздуховод из оцинкованной стали S=0,8мм 250x100 | ГОСТ 14918-80 |  |  | м | 0.3 |  |  | 0 | 0 | 0
| Воздуховод из оцинкованной стали S=0,8мм 250x150 | ГОСТ 14918-80 |  |  | м | 2 |  |  | 0 | 0 | 0
| Воздуховод из оцинкованной стали S=0,8мм 250x200 | ГОСТ 14918-80 |  |  | м | 78.8 |  |  | 0 | 0 | 0
| Воздуховод из оцинкованной стали S=0,8мм Ø100 | ГОСТ 14918-80 |  |  | м | 10.9 |  |  | 0 | 0 | 0
| Воздуховод из оцинкованной стали S=0,8мм 300x150 | ГОСТ 14918-80 |  |  | м | 10 |  |  | 0 | 0 | 0
| Заглушка воздуховода торцевая прямоугольного сечения из оцинкованной стали S=0,8мм 100x150 |  |  |  | шт. | 3 |  |  |  |  | 0
| Заглушка воздуховода торцевая прямоугольного сечения из оцинкованной стали S=0,8мм 200x100 |  |  |  | шт. | 1 |  |  |  |  | 0
| Отвод круглого сечения из оцинкованной стали S=0,8мм 90° Ø100-Ø100 |  |  |  | шт. | 7 |  |  |  |  | 0
| Отвод прямоугольного сечения из оцинкованной стали S=0,8мм 90° 200x100-200x100 |  |  |  | шт. | 2 |  |  |  |  | 0
| Отвод прямоугольного сечения из оцинкованной стали S=0,8мм 90° 250x200-250x200 |  |  |  | шт. | 2 |  |  |  |  | 0
| Отвод прямоугольного сечения из оцинкованной стали S=0,8мм 30° 150x300-150x300 |  |  |  | шт. | 4 |  |  |  |  | 0
| Отвод прямоугольного сечения из оцинкованной стали S=0,8мм 90° 300x150-300x150 |  |  |  | шт. | 5 |  |  |  |  | 0
| Переход воздуховодов прямоугольного сечения из оцинкованной стали S=0,8мм 250x100-200x100 |  |  |  | шт. | 1 |  |  |  |  | 0
| Переход воздуховодов прямоугольного сечения из оцинкованной стали S=0,8мм 250x150-200x100 |  |  |  | шт. | 1 |  |  |  |  | 0
| Переход воздуховодов прямоугольного сечения из оцинкованной стали S=0,8мм 250x250-200x250 |  |  |  | шт. | 1 |  |  |  |  | 0
| Переход воздуховодов прямоугольного сечения из оцинкованной стали S=0,8мм 300x150-250x150 |  |  |  | шт. | 1 |  |  |  |  | 0
| Переход воздуховодов прямоугольного сечения из оцинкованной стали плоский S=0,8мм 200x250-300x150 |  |  |  | шт. | 1 |  |  |  |  | 0
| Переход с круглого на прямоугольное сечение из оцинкованной стали S=0,8мм 100x150-Ø100 |  |  |  | шт. | 3 |  |  |  |  | 0
| Переход с круглого на прямоугольное сечение из оцинкованной стали S=0,8мм Ø315-300x150 |  |  |  | шт. | 2 |  |  |  |  | 0
| Огнезащитное покрытие EI60 | ТЕХНО 80 ОП Ф |  | ТЕХНОНИКОЛЬ | м2 | 99.8 |  |  | 0 | 0 | 0
В1.3.11 | [8 empty] | 0 | 0 | 0
| Клапан нормально открытый | КЛОП-2(60)-НО-125(Нп)-МВ(220)-Н |  | ВИНГС-М | шт. | 2 |  |  | 0 | 0 | 0
| Воздуховод из оцинкованной стали S=0,8мм Ø125 | ГОСТ 14918-80 |  |  | м | 0.4 |  |  | 0 | 0 | 0
| Воздуховод из оцинкованной стали S=0,8мм Ø125 | ГОСТ 14918-80 |  |  | м | 87.8 |  |  | 0 | 0 | 0
| Отвод круглого сечения из оцинкованной стали S=0,8мм 90° Ø125-Ø125 |  |  |  | шт. | 1 |  |  |  |  | 0
| Отвод круглого сечения из оцинкованной стали S=0,8мм 45° Ø125-Ø125 |  |  |  | шт. | 4 |  |  |  |  | 0
| Отвод круглого сечения из оцинкованной стали S=0,8мм 90° Ø125-Ø125 |  |  |  | шт. | 3 |  |  |  |  | 0
| Огнезащитное покрытие EI60 | ТЕХНО 80 ОП Ф |  | ТЕХНОНИКОЛЬ | м2 | 52 |  |  | 0 | 0 | 0
В1.3.12 | [8 empty] | 0 | 0 | 0
| Клапан противопожарный нормально открытый | КЛОП-3(90)-НО-К-300х200-МВ(220)-СН-В-К |  | ВИНГС-М | шт. | 2 |  |  | 0 | 0 | 0
| Сетка защитная металлическая оцинкованная 20х20 мм 250x300 | ГОСТ 3826-82 |  |  | m² | 0.1 |  |  | 0 | 0 | 0
| Воздуховод из оцинкованной стали S=0,8мм 300x200 | ГОСТ 14918-80 |  |  | м | 8.6 |  |  | 0 | 0 | 0
| Воздуховод из оцинкованной стали S=0,8мм 300x250 | ГОСТ 14918-80 |  |  | м | 78.5 |  |  | 0 | 0 | 0
| Отвод прямоугольного сечения из оцинкованной стали S=0,8мм 45° 200x300-200x300 |  |  |  | шт. | 4 |  |  |  |  | 0
| Отвод прямоугольного сечения из оцинкованной стали S=0,8мм 90° 200x300-200x300 |  |  |  | шт. | 1 |  |  |  |  | 0
| Отвод прямоугольного сечения из оцинкованной стали S=0,8мм 90° 250x300-250x300 |  |  |  | шт. | 1 |  |  |  |  | 0
| Отвод прямоугольного сечения из оцинкованной стали S=0,8мм 90° 300x200-300x200 |  |  |  | шт. | 1 |  |  |  |  | 0
| Переход воздуховодов прямоугольного сечения из оцинкованной стали S=0,8мм 300x250-300x200 |  |  |  | шт. | 1 |  |  |  |  | 0
| Огнезащитное покрытие EI60 | ТЕХНО 80 ОП Ф |  | ТЕХНОНИКОЛЬ | м2 | 119 |  |  | 0 | 0 | 0
В1.3.13 | [8 empty] | 0 | 0 | 0
| Клапан нормально открытый | КЛОП-2(60)-НО-125(Нп)-МВ(220)-Н |  | ВИНГС-М | шт. | 1 |  |  | 0 | 0 | 0
| Воздуховод из оцинкованной стали S=0,8мм Ø125 | ГОСТ 14918-80 |  |  | м | 80.9 |  |  | 0 | 0 | 0
| Воздуховод из оцинкованной стали S=0,8мм Ø125 | ГОСТ 14918-80 |  |  | м | 0.2 |  |  | 0 | 0 | 0
| Отвод круглого сечения из оцинкованной стали S=0,8мм 90° Ø125-Ø125 |  |  |  | шт. | 3 |  |  |  |  | 0
| Огнезащитное покрытие EI60 | ТЕХНО 80 ОП Ф |  | ТЕХНОНИКОЛЬ | м2 | 47.5 |  |  | 0 | 0 | 0
В1.3.14 | [8 empty] | 0 | 0 | 0
| Клапан противопожарный нормально открытый | КЛОП-3(90)-НО-К-250х200-МВ(220)-СН-В-К |  | ВИНГС-М | шт. | 1 |  |  | 0 | 0 | 0
| Сетка защитная металлическая оцинкованная 20х20 мм 250x250 | ГОСТ 3826-82 |  |  | m² | 0.1 |  |  | 0 | 0 | 0
| Воздуховод из оцинкованной стали S=0,8мм 250x200 | ГОСТ 14918-80 |  |  | м | 81.3 |  |  | 0 | 0 | 0
| Воздуховод из оцинкованной стали S=0,8мм 250x200 | ГОСТ 14918-80 |  |  | м | 0.3 |  |  | 0 | 0 | 0
| Отвод прямоугольного сечения из оцинкованной стали S=0,8мм 45° 200x250-200x250 |  |  |  | шт. | 2 |  |  |  |  | 0
| Отвод прямоугольного сечения из оцинкованной стали S=0,8мм 90° 200x250-200x250 |  |  |  | шт. | 1 |  |  |  |  | 0
| Отвод прямоугольного сечения из оцинкованной стали S=0,8мм 90° 250x200-250x200 |  |  |  | шт. | 2 |  |  |  |  | 0
| Переход воздуховодов прямоугольного сечения из оцинкованной стали S=0,8мм 250x250-200x250 |  |  |  | шт. | 1 |  |  |  |  | 0
| Огнезащитное покрытие EI60 | ТЕХНО 80 ОП Ф |  | ТЕХНОНИКОЛЬ | м2 | 95.3 |  |  | 0 | 0 | 0
В1.3.15 | [8 empty] | 0 | 0 | 0
| Радиальный вентилятор KVR | KVR 250/1 |  | NED | шт. | 1 |  |  | 0 | 0 | 0
| Регулирующая заслонка для круглых каналов | KCH 250 |  | NED | шт. | 1 |  |  |  |  | 0
| Шумоглушитель | KNK 250/6 |  | NED | шт. | 2 |  |  |  |  | 0
| Сетка защитная металлическая оцинкованная 20х20 мм Ø250 | ГОСТ 3826-82 |  |  | m² | 0.1 |  |  | 0 | 0 | 0
| Воздуховод из оцинкованной стали S=0,8мм 200x150 | ГОСТ 14918-80 |  |  | м | 82.6 |  |  | 0 | 0 | 0
| Воздуховод из оцинкованной стали S=0,8мм Ø250 | ГОСТ 14918-80 |  |  | м | 0.3 |  |  | 0 | 0 | 0
| Отвод прямоугольного сечения из оцинкованной стали S=0,8мм 90° 150x200-150x200 |  |  |  | шт. | 1 |  |  |  |  | 0
| Отвод прямоугольного сечения из оцинкованной стали S=0,8мм 90° 200x150-200x150 |  |  |  | шт. | 1 |  |  |  |  | 0
| Переход с круглого на прямоугольное сечение из оцинкованной стали S=0,8мм Ø250-200x150 |  |  |  | шт. | 1 |  |  |  |  | 0
| Огнезащитное покрытие EI60 | ТЕХНО 80 ОП Ф |  | ТЕХНОНИКОЛЬ | м2 | 78.4 |  |  | 0 | 0 | 0
В1.3.16 | [8 empty] | 0 | 0 | 0
| Радиальный вентилятор KVR | KVR 200/1 |  | NED | шт. | 1 |  |  | 0 | 0 | 0
| Регулирующая заслонка для круглых каналов | KCH 200 |  | NED | шт. | 1 |  |  |  |  | 0
| Шумоглушитель | KNK 200/6 |  | NED | шт. | 2 |  |  |  |  | 0
| Сетка защитная металлическая оцинкованная 20х20 мм Ø200 | ГОСТ 3826-82 |  |  | m² | 0.1 |  |  | 0 | 0 | 0
| Воздуховод из оцинкованной стали S=0,8мм 250x200 | ГОСТ 14918-80 |  |  | м | 83.4 |  |  | 0 | 0 | 0
| Воздуховод из оцинкованной стали S=0,8мм Ø200 | ГОСТ 14918-80 |  |  | м | 0.4 |  |  | 0 | 0 | 0
| Отвод прямоугольного сечения из оцинкованной стали S=0,8мм 90° 200x250-200x250 |  |  |  | шт. | 1 |  |  |  |  | 0
| Переход с круглого на прямоугольное сечение из оцинкованной стали S=0,8мм 250x200-Ø200 |  |  |  | шт. | 1 |  |  |  |  | 0
| Огнезащитное покрытие EI60 | ТЕХНО 80 ОП Ф |  | ТЕХНОНИКОЛЬ | м2 | 95.9 |  |  | 0 | 0 | 0
В1.3.17 | [8 empty] | 0 | 0 | 0
| Сетка защитная металлическая оцинкованная 20х20 мм 300x850 | ГОСТ 3826-82 |  |  | m² | 0.4 |  |  | 0 | 0 | 0
| Воздуховод из оцинкованной стали S=0,8мм 850x300 | ГОСТ 14918-80 |  |  | м | 82.9 |  |  | 0 | 0 | 0
| Отвод прямоугольного сечения из оцинкованной стали S=0,8мм 90° 300x850-300x850 |  |  |  | шт. | 1 |  |  |  |  | 0
| Огнезащитное покрытие EI60 | ТЕХНО 80 ОП Ф |  | ТЕХНОНИКОЛЬ | м2 | 212 |  |  | 0 | 0 | 0
В1.3.18 | [8 empty] | 0 | 0 | 0
| Радиальный вентилятор KVR | KVR 315/1 |  | NED | шт. | 1 |  |  | 0 | 0 | 0
| Регулирующая заслонка для круглых каналов | KCH 315 |  | NED | шт. | 1 |  |  |  |  | 0
| Шумоглушитель | KNK 315/6 |  | NED | шт. | 2 |  |  |  |  | 0
| Сетка защитная металлическая оцинкованная 20х20 мм Ø315 | ГОСТ 3826-82 |  |  | m² | 0.1 |  |  | 0 | 0 | 0
| Воздуховод из оцинкованной стали S=0,8мм 250x200 | ГОСТ 14918-80 |  |  | м | 83.3 |  |  | 0 | 0 | 0
| Воздуховод из оцинкованной стали S=0,8мм Ø315 | ГОСТ 14918-80 |  |  | м | 0.5 |  |  | 0 | 0 | 0
| Отвод прямоугольного сечения из оцинкованной стали S=0,8мм 90° 200x250-200x250 |  |  |  | шт. | 1 |  |  |  |  | 0
| Отвод прямоугольного сечения из оцинкованной стали S=0,8мм 90° 250x200-250x200 |  |  |  | шт. | 1 |  |  |  |  | 0
| Переход с круглого на прямоугольное сечение из оцинкованной стали S=0,8мм Ø315-250x200 |  |  |  | шт. | 1 |  |  |  |  | 0
| Огнезащитное покрытие EI60 | ТЕХНО 80 ОП Ф |  | ТЕХНОНИКОЛЬ | м2 | 95.9 |  |  | 0 | 0 | 0
ДУ1.3.1 | [8 empty] | 0 | 0 | 0
| Вентилятор радиальный дымоудаления | VTR-DU-600-100B-15x10-L0 |  | NED | шт. | 1 |  |  | 0 | 0 | 0
| Клапан противопожарный нормально закрытый | КЛОП-3(90)-НЗ-ЛК-700х900-МВE(220)-СН-Г- К |  | ВИНГС-М | шт. | 1 |  |  | 0 | 0 | 0
| Клапан противопожарный нормально закрытый | КЛОП-3(90)-НЗ-ЛС-800х850-МВE(220)-ВН-В- К |  | ВИНГС-М | шт. | 1 |  |  | 0 | 0 | 0
| Противопожарный клапан канального укороченного типа c реверсивным электромеханическим приводом BELIMO BE230 | mcr FID-90-НЗ-K2-1500x700-MBE(220)-СН |  | Merkor-PRUF | шт. | 19 |  |  | 0 | 0 | 0
| Компенсатор линейного теплового расширения СОМ-560 | СОМ 560-КАНАЛ-85x65-Ц |  | ВЕЗА | шт. | 7 |  |  | 0 | 0 | 0
| Декоративная решетка прямоугольного сечения | РКДМ-940x890-Р(Ар) |  | ВИНГС-М | шт. | 1 |  |  | 0 | 0 | 0
| Декоративная решетка прямоугольного сечения | РКДМ-1590x790-Р(Вр) |  | ВИНГС-М | шт. | 19 |  |  | 0 | 0 | 0
| Зонт защитный |  | ВРАН 100 | Веза | шт. | 1 |  |  | 0 | 0 | 0
| Воздуховод из черной стали S=1,2мм 850x500 | ГОСТ 19904-90 |  |  | м | 3.1 |  |  | 0 | 0 | 0
| Воздуховод из черной стали S=1,2мм 850x550 | ГОСТ 19904-90 |  |  | м | 1.1 |  |  | 0 | 0 | 0
| Воздуховод из черной стали S=1,2мм 850x650 | ГОСТ 19904-90 |  |  | м | 77.6 |  |  | 0 | 0 | 0
| Воздуховод из черной стали S=1,2мм 900x700 | ГОСТ 19904-90 |  |  | м | 2.6 |  |  | 0 | 0 | 0
| Воздуховод из черной стали S=1,2мм 1250x600 | ГОСТ 19904-90 |  |  | м | 0.5 |  |  | 0 | 0 | 0
| Воздуховод из черной стали S=1,2мм 1500x300 | ГОСТ 19904-90 |  |  | м | 18 |  |  | 0 | 0 | 0
| Воздуховод из черной стали S=1,2мм 1500x700 | ГОСТ 19904-90 |  |  | м | 0.7 |  |  | 0 | 0 | 0
| Заглушка воздуховода торцевая прямоугольного сечения из черной стали S=1,2мм 850x650 |  |  |  | шт. | 1 |  |  |  |  | 0
| Заглушка воздуховода торцевая прямоугольного сечения из черной стали S=1,2мм 1500x300 |  |  |  | шт. | 19 |  |  |  |  | 0
| Отвод прямоугольного сечения из черной стали S=1,2мм 90° 650x850-650x850 |  |  |  | шт. | 1 |  |  |  |  | 0
| Отвод прямоугольного сечения из черной стали S=1,2мм 90° 900x700-900x700 |  |  |  | шт. | 1 |  |  |  |  | 0
| Переход воздуховодов прямоугольного сечения из черной стали S=1,2мм 706x1270-570x1230 |  |  |  | шт. | 1 |  |  |  |  | 0
| Переход воздуховодов прямоугольного сечения из черной стали S=1,2мм 900x700-850x650 |  |  |  | шт. | 1 |  |  |  |  | 0
| Переход воздуховодов прямоугольного сечения из черной стали плоский S=1,2мм 850x550-1500x300 |  |  |  | шт. | 5 |  |  |  |  | 0
| Переход воздуховодов прямоугольного сечения из черной стали плоский S=1,2мм 1500x300-850x500 |  |  |  | шт. | 14 |  |  |  |  | 0
| Переход с круглого на прямоугольное сечение из черной стали S=1,2мм Ø1000-900x700 |  |  |  | шт. | 1 |  |  |  |  | 0
| Огнезащитное покрытие EI60 | ТЕХНО 80 ОП Ф |  | ТЕХНОНИКОЛЬ | м2 | 389.5 |  |  | 0 | 0 | 0
ДУ1.3.2 | [8 empty] | 0 | 0 | 0
| Вентилятор радиальный дымоудаления | VTR-DU-600-80A-11x15 |  | NED | шт. | 1 |  |  | 0 | 0 | 0
| Клапан противопожарный нормально закрытый | КЛОП-3(90)-НЗ-ЛК-700х900-МВE(220)-СН-Г- К |  | ВИНГС-М | шт. | 1 |  |  | 0 | 0 | 0
| Противопожарный клапан канального укороченного типа c реверсивным электромеханическим приводом BELIMO BE230 | mcr FID-90-НЗ-K2-1500x700-MBE(220)-СН |  | Merkor-PRUF | шт. | 19 |  |  | 0 | 0 | 0
| Компенсатор линейного теплового расширения СОМ-560 | СОМ 560-КАНАЛ-85x65-Ц |  | ВЕЗА | шт. | 7 |  |  | 0 | 0 | 0
| Декоративная решетка прямоугольного сечения | РКДМ-1500x700-Р(Вр) |  | ВИНГС-М | шт. | 4 |  |  | 0 | 0 | 0
| Декоративная решетка прямоугольного сечения | РКДМ-1590x790-Р(Вр) |  | ВИНГС-М | шт. | 15 |  |  | 0 | 0 | 0
| Зонт защитный |  | ВРАН 100 | Веза | шт. | 1 |  |  | 0 | 0 | 0
| Воздуховод из черной стали S=1,2мм 850x500 | ГОСТ 19904-90 |  |  | м | 3.1 |  |  | 0 | 0 | 0
| Воздуховод из черной стали S=1,2мм 850x550 | ГОСТ 19904-90 |  |  | м | 0.3 |  |  | 0 | 0 | 0
| Воздуховод из черной стали S=1,2мм 850x650 | ГОСТ 19904-90 |  |  | м | 73.4 |  |  | 0 | 0 | 0
| Воздуховод из черной стали S=1,2мм 900x700 | ГОСТ 19904-90 |  |  | м | 2.2 |  |  | 0 | 0 | 0
| Воздуховод из черной стали S=1,2мм 1500x300 | ГОСТ 19904-90 |  |  | м | 16.7 |  |  | 0 | 0 | 0
| Воздуховод из черной стали S=1,2мм 1500x700 | ГОСТ 19904-90 |  |  | м | 0.2 |  |  | 0 | 0 | 0
| Заглушка воздуховода торцевая прямоугольного сечения из черной стали S=1,2мм 850x650 |  |  |  | шт. | 1 |  |  |  |  | 0
| Заглушка воздуховода торцевая прямоугольного сечения из черной стали S=1,2мм 1500x300 |  |  |  | шт. | 19 |  |  |  |  | 0
| Отвод прямоугольного сечения из черной стали S=1,2мм 90° 650x850-650x850 |  |  |  | шт. | 1 |  |  |  |  | 0
| Переход воздуховодов прямоугольного сечения из черной стали S=1,2мм 570x1230-500x950 |  |  |  | шт. | 1 |  |  |  |  | 0
| Переход воздуховодов прямоугольного сечения из черной стали S=1,2мм 706x1270-570x1230 |  |  |  | шт. | 1 |  |  |  |  | 0
| Переход воздуховодов прямоугольного сечения из черной стали плоский S=1,2мм 850x550-1500x300 |  |  |  | шт. | 2 |  |  |  |  | 0
| Переход воздуховодов прямоугольного сечения из черной стали плоский S=1,2мм 900x700-850x650 |  |  |  | шт. | 1 |  |  |  |  | 0
| Переход воздуховодов прямоугольного сечения из черной стали плоский S=1,2мм 1500x300-850x500 |  |  |  | шт. | 17 |  |  |  |  | 0
| Переход с круглого на прямоугольное сечение из черной стали S=1,2мм 900x700-Ø800 |  |  |  | шт. | 1 |  |  |  |  | 0
| Огнезащитное покрытие EI60 | ТЕХНО 80 ОП Ф |  | ТЕХНОНИКОЛЬ | м2 | 359.1 |  |  | 0 | 0 | 0
П1.3 | [8 empty] | 0 | 0 | 0
| Воздуховод из оцинкованной стали S=0,8мм 1000x500 | ГОСТ 14918-80 |  |  | м | 2.6 |  |  | 0 | 0 | 0
| Воздуховод из оцинкованной стали S=0,8мм 1200x600 | ГОСТ 14918-80 |  |  | м | 3 |  |  | 0 | 0 | 0
| Воздуховод из оцинкованной стали S=0,9мм 1900x500 | ГОСТ 14918-80 |  |  | м | 1.7 |  |  | 0 | 0 | 0
| Воздуховод из оцинкованной стали S=0,9мм 2400x500 | ГОСТ 14918-80 |  |  | м | 4.7 |  |  | 0 | 0 | 0
| Заглушка воздуховода торцевая прямоугольного сечения из оцинкованной стали S=0,8мм 1200x600 |  |  |  | шт. | 1 |  |  |  |  | 0
| Заглушка воздуховода торцевая прямоугольного сечения из оцинкованной стали S=0,9мм 2400x500 |  |  |  | шт. | 1 |  |  |  |  | 0
| Отвод прямоугольного сечения из оцинкованной стали S=0,8мм 30° 500x1000-500x1000 |  |  |  | шт. | 2 |  |  |  |  | 0
| Отвод прямоугольного сечения из оцинкованной стали S=0,8мм 90° 1000x500-1000x500 |  |  |  | шт. | 2 |  |  |  |  | 0
| Отвод прямоугольного сечения из оцинкованной стали S=0,9мм 30° 500x1900-500x1900 |  |  |  | шт. | 2 |  |  |  |  | 0
| Отвод прямоугольного сечения из оцинкованной стали S=0,9мм 30° 500x2400-500x2400 |  |  |  | шт. | 2 |  |  |  |  | 0
| Переход воздуховодов прямоугольного сечения из оцинкованной стали S=0,9мм 1900x500-1000x500 |  |  |  | шт. | 1 |  |  |  |  | 0
| Огнезащитное покрытие EI60 | ТЕХНО 80 ОП Ф |  | ТЕХНОНИКОЛЬ | м2 | 79.8 |  |  | 0 | 0 | 0
П1.3.1 | [8 empty] | 0 | 0 | 0
| Водяной нагреватель для круглых каналов KWH | KWN 250/2 |  | NED | шт. | 1 |  |  | 0 | 0 | 0
| Радиальный вентилятор KVR | KVR 250/1 |  | NED | шт. | 1 |  |  |  |  | 0
| Клапан противопожарный нормально открытый | КЛОП-3(90)-НО-ЛК-300х200-МВ(220)-СН-В-К |  | ВИНГС-М | шт. | 1 |  |  | 0 | 0 | 0
| Дроссель-клапан прямоугольного сечения | ABK 200x100 |  | Арктика | шт. | 2 |  |  | 0 | 0 | 0
| Дроссель-клапан прямоугольного сечения | АВК 250х100! |  | Арктика | шт. | 1 |  |  | 0 | 0 | 0
| Регулирующая заслонка для круглых каналов | KCH 250 |  | NED | шт. | 1 |  |  |  |  | 0
| Фильтр кассетный для круглых каналов KFC | KFC 250 |  | NED | шт. | 1 |  |  |  |  | 0
| Шумоглушитель | KNK 250/6 |  | NED | шт. | 2 |  |  |  |  | 0
| Решетка вентиляционная 250х100 | АМН 250х100 |  | Арктика | шт. | 3 |  |  | 0 | 0 | 0
| Сетка защитная металлическая оцинкованная 20х20 мм 400x200 | ГОСТ 3826-82 |  |  | m² | 0.1 |  |  | 0 | 0 | 0
| Воздуховод из оцинкованной стали S=0,8мм 200x100 | ГОСТ 14918-80 |  |  | м | 21.4 |  |  | 0 | 0 | 0
| Воздуховод из оцинкованной стали S=0,8мм 250x100 | ГОСТ 14918-80 |  |  | м | 3.6 |  |  | 0 | 0 | 0
| Воздуховод из оцинкованной стали S=0,8мм 300x150 | ГОСТ 14918-80 |  |  | м | 0.8 |  |  | 0 | 0 | 0
| Воздуховод из оцинкованной стали S=0,8мм 300x200 | ГОСТ 14918-80 |  |  | м | 22.6 |  |  | 0 | 0 | 0
| Воздуховод из оцинкованной стали S=0,8мм 400x200 | ГОСТ 14918-80 |  |  | м | 0.9 |  |  | 0 | 0 | 0
| Заглушка воздуховода торцевая прямоугольного сечения из оцинкованной стали S=0,8мм 300x150 |  |  |  | шт. | 1 |  |  |  |  | 0
| Отвод прямоугольного сечения из оцинкованной стали S=0,8мм 30° 100x250-100x250 |  |  |  | шт. | 2 |  |  |  |  | 0
| Отвод прямоугольного сечения из оцинкованной стали S=0,8мм 45° 200x100-200x100 |  |  |  | шт. | 2 |  |  |  |  | 0
| Отвод прямоугольного сечения из оцинкованной стали S=0,8мм 45° 250x100-250x100 |  |  |  | шт. | 2 |  |  |  |  | 0
| Отвод прямоугольного сечения из оцинкованной стали S=0,8мм 90° 200x100-200x100 |  |  |  | шт. | 2 |  |  |  |  | 0
| Отвод прямоугольного сечения из оцинкованной стали S=0,8мм 30° 150x300-150x300 |  |  |  | шт. | 2 |  |  |  |  | 0
| Отвод прямоугольного сечения из оцинкованной стали S=0,8мм 30° 200x300-200x300 |  |  |  | шт. | 2 |  |  |  |  | 0
| Отвод прямоугольного сечения из оцинкованной стали S=0,8мм 45° 200x400-200x400 |  |  |  | шт. | 2 |  |  |  |  | 0
| Отвод прямоугольного сечения из оцинкованной стали S=0,8мм 90° 300x200-300x200 |  |  |  | шт. | 6 |  |  |  |  | 0
| Переход воздуховодов прямоугольного сечения из оцинкованной стали S=0,8мм 250x100-200x100 |  |  |  | шт. | 3 |  |  |  |  | 0
| Переход воздуховодов прямоугольного сечения из оцинкованной стали S=0,8мм 400x200-300x200 |  |  |  | шт. | 1 |  |  |  |  | 0
| Переход с круглого на прямоугольное сечение из оцинкованной стали S=0,8мм 300x200-Ø250 |  |  |  | шт. | 1 |  |  |  |  | 0
| Переход с круглого на прямоугольное сечение из оцинкованной стали S=0,8мм Ø250-300x150 |  |  |  | шт. | 1 |  |  |  |  | 0
| Огнезащитное покрытие EI60 | ТЕХНО 80 ОП Ф |  | ТЕХНОНИКОЛЬ | м2 | 35.1 |  |  | 0 | 0 | 0
ПД1.3 | [8 empty] | 0 | 0 | 0
| Вентилятор подпора осевой VOC | VOC 56-5,5х30 |  | NED | шт. | 1 |  |  | 0 | 0 | 0
| Клапан противопожарный нормально закрытый | КЛОП-3(90)-НЗ-ЛК-800х600-МВE(220)-СН-Г- К |  | ВИНГС-М | шт. | 1 |  |  | 0 | 0 | 0
| Клапан противопожарный нормально закрытый | КЛОП-3(90)-НЗ-ЛС-1000х600-МВE(220)-ВН-В -К |  | ВИНГС-М | шт. | 18 |  |  | 0 | 0 | 0
| Декоративная решетка прямоугольного сечения | РКДМ-600x1000-Р(Вр) |  | ВИНГС-М | шт. | 18 |  |  | 0 | 0 | 0
| Сетка защитная металлическая оцинкованная 20х20 мм Ø800 | ГОСТ 3826-82 |  |  | m² | 0.6 |  |  | 0 | 0 | 0
| Воздуховод из черной стали S=1,2мм 800x500 | ГОСТ 19904-90 |  |  | м | 72.4 |  |  | 0 | 0 | 0
| Воздуховод из черной стали S=1,2мм 800x600 | ГОСТ 19904-90 |  |  | м | 1.1 |  |  | 0 | 0 | 0
| Воздуховод из черной стали S=1,2мм Ø800 | ГОСТ 19904-90 |  |  | м | 1.5 |  |  | 0 | 0 | 0
| Заглушка воздуховода торцевая прямоугольного сечения из черной стали S=1,2мм 500x800 |  |  |  | шт. | 1 |  |  |  |  | 0
| Отвод прямоугольного сечения из черной стали S=1,2мм 90° 500x800-500x800 |  |  |  | шт. | 1 |  |  |  |  | 0
| Отвод прямоугольного сечения из черной стали S=1,2мм 90° 800x600-800x600 |  |  |  | шт. | 1 |  |  |  |  | 0
| Переход воздуховодов круглого сечения из черной стали S=1,2мм Ø800-Ø560 |  |  |  | шт. | 1 |  |  |  |  | 0
| Переход воздуховодов прямоугольного сечения из черной стали плоский S=1,2мм 800x600-800x500 |  |  |  | шт. | 1 |  |  |  |  | 0
| Переход с круглого на прямоугольное сечение из черной стали S=1,2мм 800x600-Ø560 |  |  |  | шт. | 1 |  |  |  |  | 0
| Огнезащитное покрытие EI60 | ТЕХНО 80 ОП Ф |  | ТЕХНОНИКОЛЬ | м2 | 223 |  |  | 0 | 0 | 0
ПД1.3.1 | [8 empty] | 0 | 0 | 0
| Вентилятор подпора осевой VOC | VOC 80-5.5x15 |  | ВЕЗА | шт. | 1 |  |  | 0 | 0 | 0
| Клапан противопожарный нормально закрытый | КЛОП-3(90)-НЗ-ЛК-1200х900-МВE(220)-СН-Г -К |  | ВИНГС-М | шт. | 1 |  |  | 0 | 0 | 0
| Сетка защитная металлическая оцинкованная 20х20 мм 1200x900 | ГОСТ 3826-82 |  |  | m² | 1.3 |  |  | 0 | 0 | 0
| Сетка защитная металлическая оцинкованная 20х20 мм 1200x900 | ГОСТ 3826-82 |  |  | m² | 1.3 |  |  | 0 | 0 | 0
| Воздуховод из черной стали S=1,2мм 1200x900 | ГОСТ 19904-90 |  |  | м | 3.3 |  |  | 0 | 0 | 0
| Отвод прямоугольного сечения из черной стали S=1,2мм 90° 900x1200-900x1200 |  |  |  | шт. | 1 |  |  |  |  | 0
| Переход с круглого на прямоугольное сечение из черной стали S=1,2мм 1200x900-Ø800 |  |  |  | шт. | 2 |  |  |  |  | 0
| Огнезащитное покрытие EI60 | ТЕХНО 80 ОП Ф |  | ТЕХНОНИКОЛЬ | м2 | 22.4 |  |  | 0 | 0 | 0
ПД1.3.3 | [8 empty] | 0 | 0 | 0
| Вентилятор подпора осевой VOC | VOC 63-5,5х30 |  | NED | шт. | 1 |  |  | 0 | 0 | 0
| Клапан противопожарный нормально закрытый | КЛОП-3(90)-НЗ-ЛК-1000х850-МВE(220)-СН-Г -К |  | ВИНГС-М | шт. | 1 |  |  | 0 | 0 | 0
| Сетка защитная металлическая оцинкованная 20х20 мм 1000x800 | ГОСТ 3826-82 |  |  | m² | 2 |  |  | 0 | 0 | 0
| Воздуховод из черной стали S=1,2мм 1000x800 | ГОСТ 19904-90 |  |  | м | 1.8 |  |  | 0 | 0 | 0
| Воздуховод из черной стали S=1,2мм 1000x850 | ГОСТ 19904-90 |  |  | м | 1.7 |  |  | 0 | 0 | 0
| Отвод прямоугольного сечения из черной стали S=1,2мм 90° 850x1000-850x1000 |  |  |  | шт. | 1 |  |  |  |  | 0
| Переход с круглого на прямоугольное сечение из черной стали S=1,2мм 1000x800-Ø622 |  |  |  | шт. | 1 |  |  |  |  | 0
| Переход с круглого на прямоугольное сечение из черной стали S=1,2мм 1000x850-Ø622 |  |  |  | шт. | 1 |  |  |  |  | 0
| Огнезащитное покрытие EI60 | ТЕХНО 80 ОП Ф |  | ТЕХНОНИКОЛЬ | м2 | 20.1 |  |  | 0 | 0 | 0
ПД1.3.5 | [8 empty] | 0 | 0 | 0
| Вентилятор подпора осевой VOC | VOC 63-5,5х30 |  | NED | шт. | 1 |  |  | 0 | 0 | 0
| Клапан противопожарный нормально закрытый | КЛОП-3(90)-НЗ-ЛК-1000х850-МВE(220)-СН-Г -К |  | ВИНГС-М | шт. | 1 |  |  | 0 | 0 | 0
| Сетка защитная металлическая оцинкованная 20х20 мм 1000x800 | ГОСТ 3826-82 |  |  | m² | 2 |  |  | 0 | 0 | 0
| Воздуховод из черной стали S=1,2мм 1000x800 | ГОСТ 19904-90 |  |  | м | 1.8 |  |  | 0 | 0 | 0
| Воздуховод из черной стали S=1,2мм 1000x850 | ГОСТ 19904-90 |  |  | м | 1.7 |  |  | 0 | 0 | 0
| Отвод прямоугольного сечения из черной стали S=1,2мм 90° 850x1000-850x1000 |  |  |  | шт. | 1 |  |  |  |  | 0
| Переход с круглого на прямоугольное сечение из черной стали S=1,2мм 1000x800-Ø622 |  |  |  | шт. | 1 |  |  |  |  | 0
| Переход с круглого на прямоугольное сечение из черной стали S=1,2мм 1000x850-Ø622 |  |  |  | шт. | 1 |  |  |  |  | 0
| Огнезащитное покрытие EI60 | ТЕХНО 80 ОП Ф |  | ТЕХНОНИКОЛЬ | м2 | 20.1 |  |  | 0 | 0 | 0
ПДа1.3 | [8 empty] | 0 | 0 | 0
| Приточная установка L=530 м3/ч, P=350 Па, Ny= 0,94 кВт, наружная установка | VR 50-30/25.4D |  | NED | шт. | 1 |  |  | 0 | 0 | 0
| Клапан противопожарный нормально закрытый | КЛОП-3(90)-НЗ-ЛК-150х250-МВE(220)-СН-Г- К |  | ВИНГС-М | шт. | 1 |  |  | 0 | 0 | 0
| Клапан противопожарный нормально закрытый | КЛОП-3(90)-НЗ-ЛС-400х250-МВE(220)-ВН-В- К |  | ВИНГС-М | шт. | 18 |  |  | 0 | 0 | 0
| Кассетный фильтр для прямоугольных каналов | FRC 50-30 |  | NED | шт. | 1 |  |  |  |  | 0
| Электрический нагреватель для прямоугольных каналов | EA 50-30/7,5 |  | NED | шт. | 1 |  |  |  |  | 0
| Декоративная решетка прямоугольного сечения | РКДМ-490x340-(Вр) |  | ВИНГС-М | шт. | 18 |  |  | 0 | 0 | 0
| Сетка защитная металлическая оцинкованная 20х20 мм 500x300 | ГОСТ 3826-82 |  |  | m² | 0.2 |  |  | 0 | 0 | 0
| Воздуховод из черной стали S=1,2мм 250x150 | ГОСТ 19904-90 |  |  | м | 72.8 |  |  | 0 | 0 | 0
| Воздуховод из черной стали S=1,2мм 300x250 | ГОСТ 19904-90 |  |  | м | 3.4 |  |  | 0 | 0 | 0
| Воздуховод из черной стали S=1,2мм 400x250 | ГОСТ 19904-90 |  |  | м | 0.4 |  |  | 0 | 0 | 0
| Воздуховод из черной стали S=1,2мм 500x300 | ГОСТ 19904-90 |  |  | м | 0.7 |  |  | 0 | 0 | 0
| Заглушка воздуховода торцевая прямоугольного сечения из черной стали S=1,2мм 250x150 |  |  |  | шт. | 1 |  |  |  |  | 0
| Отвод прямоугольного сечения из черной стали S=1,2мм 90° 150x250-150x250 |  |  |  | шт. | 1 |  |  |  |  | 0
| Отвод прямоугольного сечения из черной стали S=1,2мм 90° 300x250-300x250 |  |  |  | шт. | 1 |  |  |  |  | 0
| Переход воздуховодов прямоугольного сечения из черной стали S=1,2мм 300x250-250x150 |  |  |  | шт. | 1 |  |  |  |  | 0
| Переход воздуховодов прямоугольного сечения из черной стали S=1,2мм 500x300-300x250 |  |  |  | шт. | 1 |  |  |  |  | 0
| Огнезащитное покрытие EI60 | ТЕХНО 80 ОП Ф |  | ТЕХНОНИКОЛЬ | м2 | 84.2 |  |  | 0 | 0 | 0
ПДк1.3.1 | [8 empty] | 0 | 0 | 0
[5 empty] | шт. | 2 |  |  | 0 | 0 | 0
| Вентилятор подпора осевой VOC | VOC 50-4x30 |  | ВЕЗА | шт. | 1 |  |  | 0 | 0 | 0
| Клапан противопожарный нормально закрытый | КЛОП-3(90)-НЗ-К-600х500-МВE(220)-СН-Г-К |  | ВИНГС-М | шт. | 1 |  |  | 0 | 0 | 0
| Клапан противопожарный нормально закрытый | КЛОП-3(90)-НЗ-ЛК-650х600-МВE(220)-СН-Г- К |  | ВИНГС-М | шт. | 1 |  |  | 0 | 0 | 0
| Клапан противопожарный нормально закрытый | КЛОП-3(90)-НЗ-ЛС-800х600-МВE(220)-ВН-В- К |  | ВИНГС-М | шт. | 19 |  |  | 0 | 0 | 0
| Декоративная решетка прямоугольного сечения | РКДМ-600x800-Р(Вр) |  | ВИНГС-М | шт. | 19 |  |  | 0 | 0 | 0
| Сетка защитная металлическая оцинкованная 20х20 мм 900x300 | ГОСТ 3826-82 |  |  | m² | 0.4 |  |  | 0 | 0 | 0
| Сетка защитная металлическая оцинкованная 20х20 мм Ø630 | ГОСТ 3826-82 |  |  | m² | 0.4 |  |  | 0 | 0 | 0
| Воздуховод из черной стали S=1,2мм 600x500 | ГОСТ 19904-90 |  |  | м | 0.6 |  |  | 0 | 0 | 0
| Воздуховод из черной стали S=1,2мм 650x600 | ГОСТ 19904-90 |  |  | м | 78.4 |  |  | 0 | 0 | 0
| Воздуховод из черной стали S=1,2мм 900x300 | ГОСТ 19904-90 |  |  | м | 3.2 |  |  | 0 | 0 | 0
| Воздуховод из черной стали S=1,2мм Ø630 | ГОСТ 19904-90 |  |  | м | 1.4 |  |  | 0 | 0 | 0
| Отвод прямоугольного сечения из черной стали S=1,2мм 90° 500x600-500x600 |  |  |  | шт. | 1 |  |  |  |  | 0
| Отвод прямоугольного сечения из черной стали S=1,2мм 90° 650x600-650x600 |  |  |  | шт. | 1 |  |  |  |  | 0
| Отвод прямоугольного сечения из черной стали S=1,2мм 90° 900x300-900x300 |  |  |  | шт. | 1 |  |  |  |  | 0
| Переход воздуховодов прямоугольного сечения из черной стали S=1,2мм 600x650-600x500 |  |  |  | шт. | 1 |  |  |  |  | 0
| Переход воздуховодов прямоугольного сечения из черной стали плоский S=1,2мм 600x500-900x300 |  |  |  | шт. | 1 |  |  |  |  | 0
| Огнезащитное покрытие EI60 | ТЕХНО 80 ОП Ф |  | ТЕХНОНИКОЛЬ | м2 | 236.7 |  |  | 0 | 0 | 0
ПДк1.3.2 | [8 empty] | 0 | 0 | 0
[5 empty] | шт. | 2 |  |  | 0 | 0 | 0
| Вентилятор подпора осевой VOC | VOC 50-2.2x30 |  | ВЕЗА | шт. | 1 |  |  | 0 | 0 | 0
| Клапан противопожарный нормально закрытый | КЛОП-3(90)-НЗ-ЛК-650х600-МВE(220)-СН-Г- К |  | ВИНГС-М | шт. | 1 |  |  | 0 | 0 | 0
| Клапан противопожарный нормально закрытый | КЛОП-3(90)-НЗ-ЛС-800х600-МВE(220)-ВН-В- К |  | ВИНГС-М | шт. | 19 |  |  | 0 | 0 | 0
| Декоративная решетка прямоугольного сечения | РКДМ-600x800-Р(Вр) |  | ВИНГС-М | шт. | 19 |  |  | 0 | 0 | 0
| Сетка защитная металлическая оцинкованная 20х20 мм Ø630 | ГОСТ 3826-82 |  |  | m² | 0.4 |  |  | 0 | 0 | 0
| Воздуховод из черной стали S=1,2мм 650x600 | ГОСТ 19904-90 |  |  | м | 79.3 |  |  | 0 | 0 | 0
| Воздуховод из черной стали S=1,2мм Ø630 | ГОСТ 19904-90 |  |  | м | 1.3 |  |  | 0 | 0 | 0
| Заглушка воздуховода торцевая прямоугольного сечения из черной стали S=1,2мм 600x650 |  |  |  | шт. | 1 |  |  |  |  | 0
| Отвод прямоугольного сечения из черной стали S=1,2мм 45° 600x650-600x650 |  |  |  | шт. | 2 |  |  |  |  | 0
| Отвод прямоугольного сечения из черной стали S=1,2мм 90° 650x600-650x600 |  |  |  | шт. | 1 |  |  |  |  | 0
| Огнезащитное покрытие EI60 | ТЕХНО 80 ОП Ф |  | ТЕХНОНИКОЛЬ | м2 | 225.3 |  |  | 0 | 0 | 0
ПДлк1.3 | [8 empty] | 0 | 0 | 0
| Вентилятор подпора осевой VOC | VOC 56-4х30 |  | NED | шт. | 1 |  |  | 0 | 0 | 0
| Клапан противопожарный нормально закрытый | КЛОП-3(90)-НЗ-ЛК-800х900-МВE(220)-СН-Г- К |  | ВИНГС-М | шт. | 1 |  |  | 0 | 0 | 0
| Декоративная решетка прямоугольного сечения | РКДМ-900x800-Р(Ар) |  | ВИНГС-М | шт. | 1 |  |  | 0 | 0 | 0
| Сетка защитная металлическая оцинкованная 20х20 мм Ø800 | ГОСТ 3826-82 |  |  | m² | 0.6 |  |  | 0 | 0 | 0
| Воздуховод из черной стали S=1,2мм 900x800 | ГОСТ 19904-90 |  |  | м | 2.7 |  |  | 0 | 0 | 0
| Воздуховод из черной стали S=1,2мм Ø800 | ГОСТ 19904-90 |  |  | м | 1.6 |  |  | 0 | 0 | 0
| Отвод прямоугольного сечения из черной стали S=1,2мм 90° 800x900-800x900 |  |  |  | шт. | 1 |  |  |  |  | 0
| Отвод прямоугольного сечения из черной стали S=1,2мм 90° 900x800-900x800 |  |  |  | шт. | 1 |  |  |  |  | 0
| Переход воздуховодов круглого сечения из черной стали S=1,2мм Ø800-Ø560 |  |  |  | шт. | 1 |  |  |  |  | 0
| Переход с круглого на прямоугольное сечение из черной стали S=1,2мм 900x800-Ø560 |  |  |  | шт. | 1 |  |  |  |  | 0
| Огнезащитное покрытие EI60 | ТЕХНО 80 ОП Ф |  | ТЕХНОНИКОЛЬ | м2 | 23.6 |  |  | 0 | 0 | 0
У1.3.1 | [8 empty] | 0 | 0 | 0
| Электрическая воздушно-тепловая завеса | КЭВ-6П2011Е | 122008 | Тепломаш | шт. | 1 |  |  | 0 | 0 | 0
У1.3.2 | [8 empty] | 0 | 0 | 0
| Электрическая воздушно-тепловая завеса | КЭВ-6П2011Е | 122008 | Тепломаш | шт. | 1 |  |  | 0 | 0 | 0
| Расходные материалы, накладные и транспортные расходы | * |  |  | компл. | 1 |  |  | 0 | 0 | 0
| Пуско-наладочные работы | * |  |  | компл. | 1 |  |  | 0 | 0 | 0
| Исполнительная документация | * |  |  | компл. | 1 |  |  | 0 | 0 | 0
1109-21-ОВ1 | Вентиляция и кондиционирование воздуха. Противодымная вентиляция. Корпус 2.1 |  |  |  | компл | 1 |  |  | 0 | 0 | 0
| ВЕНТИЛЯЦИЯ | [7 empty] | 0 | 0 | 0
| Бандаж с пряжкой для изоляции |  |  |  | шт. | 1210 |  |  |  |  | 0
| Металл для крепления вентиляционных систем |  |  |  | кг | 240 |  |  |  |  | 0
| Скотч алюминиевый | ЛАС L50м-h050мм |  | ТЕХНОНИКОЛЬ | м. | 3135 |  |  |  |  | 0
В2.1.1 | [8 empty] | 0 | 0 | 0
| Вытяжная установка L=4805 м3/ч, P=300 Па, Ny= 2,2кВт, наружное исполнение | LITENED 70-40 G1.31-2.2x30.R [Напольная] |  | NED | шт. | 1 |  |  | 0 | 0 | 0
| Клапан противопожарный нормально открытый | КЛОП-3(90)-НО-К-200х200-МВ(220)-СН-В-К |  | ВИНГС-М | шт. | 9 |  |  | 0 | 0 | 0
| Клапан противопожарный нормально открытый | КЛОП-3(90)-НО-К-750х450-МВ(220)-СН-В-К |  | ВИНГС-М | шт. | 1 |  |  | 0 | 0 | 0
| Противопожарный клапан канального типа c электромеханическим приводом ELLAR EL5SP230 | mcr FID-120-НО-K1-200x100-МВ(220)-СН |  | Merkor-PRUF | шт. | 9 |  |  | 0 | 0 | 0
| Дроссель-клапан для круглых воздуховодов | КВК-125М |  | Арктика | шт. | 81 |  |  | 0 | 0 | 0
| Дроссель-клапан для круглых воздуховодов | КВК-160М |  | Арктика | шт. | 2 |  |  | 0 | 0 | 0
| Диффузор пластиковый универсальный Ø125 | ДПУ-М 125 |  | Арктика | шт. | 9 |  |  | 0 | 0 | 0
| Воздуховод из оцинкованной стали S=0,8мм 200x100 | ГОСТ 14918-80 |  |  | м | 6.1 |  |  | 0 | 0 | 0
| Воздуховод из оцинкованной стали S=0,8мм 200x200 | ГОСТ 14918-80 |  |  | м | 23.6 |  |  | 0 | 0 | 0
| Воздуховод из оцинкованной стали S=0,8мм Ø125 | ГОСТ 14918-80 |  |  | м | 111.1 |  |  | 0 | 0 | 0
| Воздуховод из оцинкованной стали S=0,8мм Ø160 | ГОСТ 14918-80 |  |  | м | 30.5 |  |  | 0 | 0 | 0
| Воздуховод из оцинкованной стали S=0,8мм 750x450 | ГОСТ 14918-80 |  |  | м | 2 |  |  | 0 | 0 | 0
| Воздуховод из оцинкованной стали S=0,8мм 200x100 | ГОСТ 14918-80 |  |  | м | 0.8 |  |  | 0 | 0 | 0
| Воздуховод из оцинкованной стали S=0,8мм 200x150 | ГОСТ 14918-80 |  |  | м | 0.1 |  |  | 0 | 0 | 0
| Воздуховод из оцинкованной стали S=0,8мм 200x200 | ГОСТ 14918-80 |  |  | м | 3.8 |  |  | 0 | 0 | 0
| Воздуховод из оцинкованной стали S=0,8мм Ø125 | ГОСТ 14918-80 |  |  | м | 2.6 |  |  | 0 | 0 | 0
| Воздуховод из черной стали S=1,2мм 750x450 | ГОСТ 19904-90 |  |  | м | 0.2 |  |  | 0 | 0 | 0
| Отвод круглого сечения из оцинкованной стали S=0,8мм 45° Ø160-Ø160 |  |  |  | шт. | 1 |  |  |  |  | 0
| Отвод круглого сечения из оцинкованной стали S=0,8мм 60° Ø160-Ø160 |  |  |  | шт. | 1 |  |  |  |  | 0
| Отвод круглого сечения из оцинкованной стали S=0,8мм 90° Ø125-Ø125 |  |  |  | шт. | 38 |  |  |  |  | 0
| Отвод круглого сечения из оцинкованной стали S=0,8мм 90° Ø125-Ø125 |  |  |  | шт. | 1 |  |  |  |  | 0
| Отвод прямоугольного сечения из оцинкованной стали S=0,8мм 45° 200x200-200x200 |  |  |  | шт. | 4 |  |  |  |  | 0
| Отвод прямоугольного сечения из оцинкованной стали S=0,8мм 90° 100x200-100x200 |  |  |  | шт. | 9 |  |  |  |  | 0
| Отвод прямоугольного сечения из оцинкованной стали S=0,8мм 30° 450x750-450x750 |  |  |  | шт. | 2 |  |  |  |  | 0
| Отвод прямоугольного сечения из оцинкованной стали S=0,8мм 90° 750x450-750x450 |  |  |  | шт. | 2 |  |  |  |  | 0
| Отвод прямоугольного сечения из оцинкованной стали S=0,8мм 45° 200x200-200x200 |  |  |  | шт. | 16 |  |  |  |  | 0
| Переход воздуховодов круглого сечения из оцинкованной стали S=0,8мм Ø160-Ø125 |  |  |  | шт. | 3 |  |  |  |  | 0
| Переход воздуховодов прямоугольного сечения из оцинкованной стали S=0,8мм 750x450-740x440 |  |  |  | шт. | 1 |  |  |  |  | 0
| Переход воздуховодов прямоугольного сечения из оцинкованной стали S=0,8мм 200x200-150x200 |  |  |  | шт. | 9 |  |  |  |  | 0
| Переход с круглого на прямоугольное сечение из оцинкованной стали S=0,8мм 100x200-Ø125 |  |  |  | шт. | 9 |  |  |  |  | 0
| Переход с круглого на прямоугольное сечение из оцинкованной стали S=0,8мм 200x200-Ø125 |  |  |  | шт. | 4 |  |  |  |  | 0
| Переход с круглого на прямоугольное сечение из оцинкованной стали S=0,8мм 200x200-Ø160 |  |  |  | шт. | 5 |  |  |  |  | 0
| Тройник воздуховода круглого сечения из оцинкованной стали S=0,8мм Ø125-Ø125-Ø125 |  |  |  | шт. | 7 |  |  |  |  | 0
| Тройник воздуховода круглого сечения из оцинкованной стали S=0,8мм Ø160-Ø160-Ø125 |  |  |  | шт. | 1 |  |  |  |  | 0
| Огнезащитное покрытие EI60 | ТЕХНО 80 ОП Ф |  | ТЕХНОНИКОЛЬ | м2 | 152.7 |  |  | 0 | 0 | 0
В2.1.3 | [8 empty] | 0 | 0 | 0
| Радиальный вентилятор KVR | KVR 250/1 |  | NED | шт. | 1 |  |  | 0 | 0 | 0
| Клапан нормально открытый | КЛОП-2(120)-НО-100(Нп)-МВ(220)-Н |  | ВИНГС-М | шт. | 2 |  |  | 0 | 0 | 0
| Клапан противопожарный нормально открытый | КЛОП-3(90)-НО-К-200х150-МВ(220)-СН-В-К |  | ВИНГС-М | шт. | 1 |  |  | 0 | 0 | 0
| Дроссель-клапан для круглых воздуховодов | КВК-100М |  | Арктика | шт. | 3 |  |  | 0 | 0 | 0
| Дроссель-клапан для круглых воздуховодов | КВК-125М |  | Арктика | шт. | 2 |  |  | 0 | 0 | 0
| Дроссель-клапан прямоугольного сечения | ABK 200x100 |  | Арктика | шт. | 1 |  |  | 0 | 0 | 0
| Регулирующая заслонка для круглых каналов | KCH 250 |  | NED | шт. | 1 |  |  |  |  | 0
| Шумоглушитель | KNK 250/6 |  | NED | шт. | 2 |  |  |  |  | 0
| Решетка вентиляционная 200х100 | АМН 200х100 |  | Арктика | шт. | 6 |  |  | 0 | 0 | 0
| Сетка защитная металлическая оцинкованная 20х20 мм Ø200 | ГОСТ 3826-82 |  |  | м² | 0.1 |  |  | 0 | 0 | 0
| Воздуховод из оцинкованной стали S=0,8мм 150x100 | ГОСТ 14918-80 |  |  | м | 1.3 |  |  | 0 | 0 | 0
| Воздуховод из оцинкованной стали S=0,8мм 200x100 | ГОСТ 14918-80 |  |  | м | 0.9 |  |  | 0 | 0 | 0
| Воздуховод из оцинкованной стали S=0,8мм 200x150 | ГОСТ 14918-80 |  |  | м | 7.2 |  |  | 0 | 0 | 0
| Воздуховод из оцинкованной стали S=0,8мм Ø100 | ГОСТ 14918-80 |  |  | м | 5.1 |  |  | 0 | 0 | 0
| Воздуховод из оцинкованной стали S=0,8мм Ø125 | ГОСТ 14918-80 |  |  | м | 4.2 |  |  | 0 | 0 | 0
| Воздуховод из оцинкованной стали S=0,8мм Ø160 | ГОСТ 14918-80 |  |  | м | 7.7 |  |  | 0 | 0 | 0
| Воздуховод из оцинкованной стали S=0,8мм Ø200 | ГОСТ 14918-80 |  |  | м | 62.5 |  |  | 0 | 0 | 0
| Заглушка воздуховода торцевая прямоугольного сечения из оцинкованной стали S=0,8мм 100x150 |  |  |  | шт. | 3 |  |  |  |  | 0
| Заглушка воздуховода торцевая прямоугольного сечения из оцинкованной стали S=0,8мм 200x150 |  |  |  | шт. | 1 |  |  |  |  | 0
| Заглушка круглая из оцинкованной стали S=0,8мм Ø125 |  |  |  | шт. | 2 |  |  |  |  | 0
| Отвод круглого сечения из оцинкованной стали S=0,8мм 90° Ø100-Ø100 |  |  |  | шт. | 2 |  |  |  |  | 0
| Отвод круглого сечения из оцинкованной стали S=0,8мм 90° Ø200-Ø200 |  |  |  | шт. | 9 |  |  |  |  | 0
| Отвод прямоугольного сечения из оцинкованной стали S=0,8мм 45° 200x150-200x150 |  |  |  | шт. | 2 |  |  |  |  | 0
| Отвод прямоугольного сечения из оцинкованной стали S=0,8мм 90° 200x150-200x150 |  |  |  | шт. | 2 |  |  |  |  | 0
| Переход воздуховодов круглого сечения из оцинкованной стали S=0,8мм Ø160-Ø100 |  |  |  | шт. | 1 |  |  |  |  | 0
| Переход воздуховодов круглого сечения из оцинкованной стали S=0,8мм Ø250-Ø200 |  |  |  | шт. | 2 |  |  |  |  | 0
| Переход с круглого на прямоугольное сечение из оцинкованной стали S=0,8мм 100x150-Ø100 |  |  |  | шт. | 3 |  |  |  |  | 0
| Переход с круглого на прямоугольное сечение из оцинкованной стали S=0,8мм Ø160-200x100 |  |  |  | шт. | 1 |  |  |  |  | 0
| Переход с круглого на прямоугольное сечение из оцинкованной стали S=0,8мм Ø200-200x150 |  |  |  | шт. | 1 |  |  |  |  | 0
| Огнезащитное покрытие EI60 | ТЕХНО 80 ОП Ф |  | ТЕХНОНИКОЛЬ | м2 | 56.7 |  |  | 0 | 0 | 0
В2.1.8 | [8 empty] | 0 | 0 | 0
| Клапан нормально открытый | КЛОП-2(120)-НО-125(Нп)-МВ(220)-Н |  | ВИНГС-М | шт. | 2 |  |  | 0 | 0 | 0
| Воздуховод из оцинкованной стали S=0,8мм Ø125 | ГОСТ 14918-80 |  |  | м | 61.4 |  |  | 0 | 0 | 0
| Воздуховод из оцинкованной стали S=0,8мм Ø160 | ГОСТ 14918-80 |  |  | м | 0.2 |  |  | 0 | 0 | 0
| Отвод круглого сечения из оцинкованной стали S=0,8мм 45° Ø125-Ø125 |  |  |  | шт. | 2 |  |  |  |  | 0
| Отвод круглого сечения из оцинкованной стали S=0,8мм 90° Ø125-Ø125 |  |  |  | шт. | 6 |  |  |  |  | 0
| Переход воздуховодов круглого сечения из оцинкованной стали S=0,8мм Ø160-Ø125 |  |  |  | шт. | 1 |  |  |  |  | 0
| Огнезащитное покрытие EI60 | ТЕХНО 80 ОП Ф |  | ТЕХНОНИКОЛЬ | м2 | 36.7 |  |  | 0 | 0 | 0
В2.1.9 | [8 empty] | 0 | 0 | 0
| Противопожарный клапан канального типа c электромеханическим приводом belimo | mcr FID-120-НО-K1-300x100-МВF(220)-СН |  | Merkor-PRUF | шт. | 2 |  |  | 0 | 0 | 0
| Сетка защитная металлическая оцинкованная 20х20 мм 200x250 | ГОСТ 3826-82 |  |  | m² | 0.1 |  |  | 0 | 0 | 0
| Воздуховод из оцинкованной стали S=0,8мм 200x200 | ГОСТ 14918-80 |  |  | м | 41.2 |  |  | 0 | 0 | 0
| Воздуховод из оцинкованной стали S=0,8мм 250x200 | ГОСТ 14918-80 |  |  | м | 0.3 |  |  | 0 | 0 | 0
| Воздуховод из оцинкованной стали S=0,8мм 300x100 | ГОСТ 14918-80 |  |  | м | 19 |  |  | 0 | 0 | 0
| Заглушка воздуховода торцевая прямоугольного сечения из оцинкованной стали S=0,8мм 200x200 |  |  |  | шт. | 1 |  |  |  |  | 0
| Отвод прямоугольного сечения из оцинкованной стали S=0,8мм 90° 100x300-100x300 |  |  |  | шт. | 1 |  |  |  |  | 0
| Отвод прямоугольного сечения из оцинкованной стали S=0,8мм 90° 300x100-300x100 |  |  |  | шт. | 4 |  |  |  |  | 0
| Переход воздуховодов прямоугольного сечения из оцинкованной стали S=0,8мм 200x200-300x100 |  |  |  | шт. | 1 |  |  |  |  | 0
| Огнезащитное покрытие EI60 | ТЕХНО 80 ОП Ф |  | ТЕХНОНИКОЛЬ | м2 | 65.7 |  |  | 0 | 0 | 0
В2.1.10 | [8 empty] | 0 | 0 | 0
| Радиальный вентилятор KVR | KVR 315/1 |  | NED | шт. | 1 |  |  | 0 | 0 | 0
| Регулирующая заслонка для круглых каналов | KCH 315 |  | NED | шт. | 1 |  |  |  |  | 0
| Шумоглушитель | KNK 315/6 |  | NED | шт. | 2 |  |  |  |  | 0
| Сетка защитная металлическая оцинкованная 20х20 мм Ø315 | ГОСТ 3826-82 |  |  | м² | 0.1 |  |  | 0 | 0 | 0
| Воздуховод из оцинкованной стали S=0,8мм 200x200 | ГОСТ 14918-80 |  |  | м | 46.1 |  |  | 0 | 0 | 0
| Воздуховод из оцинкованной стали S=0,8мм Ø315 | ГОСТ 14918-80 |  |  | м | 0.4 |  |  | 0 | 0 | 0
| Отвод прямоугольного сечения из оцинкованной стали S=0,8мм 90° 200x200-200x200 |  |  |  | шт. | 2 |  |  |  |  | 0
| Переход с круглого на прямоугольное сечение из оцинкованной стали S=0,8мм Ø315-200x200 |  |  |  | шт. | 1 |  |  |  |  | 0
| Огнезащитное покрытие EI60 | ТЕХНО 80 ОП Ф |  | ТЕХНОНИКОЛЬ | м2 | 49.8 |  |  | 0 | 0 | 0
В2.1.11 | [8 empty] | 0 | 0 | 0
| Радиальный вентилятор KVR | KVR 200/1 |  | NED | шт. | 1 |  |  | 0 | 0 | 0
| Регулирующая заслонка для круглых каналов | KCH 200 |  | NED | шт. | 1 |  |  |  |  | 0
| Шумоглушитель | KNK 200/6 |  | NED | шт. | 2 |  |  |  |  | 0
| Сетка защитная металлическая оцинкованная 20х20 мм Ø200 | ГОСТ 3826-82 |  |  | м² | 0.1 |  |  | 0 | 0 | 0
| Воздуховод из оцинкованной стали S=0,8мм Ø160 | ГОСТ 14918-80 |  |  | м | 44.9 |  |  | 0 | 0 | 0
| Воздуховод из оцинкованной стали S=0,8мм Ø200 | ГОСТ 14918-80 |  |  | м | 0.5 |  |  | 0 | 0 | 0
| Отвод круглого сечения из оцинкованной стали S=0,8мм 90° Ø160-Ø160 |  |  |  | шт. | 2 |  |  |  |  | 0
| Переход воздуховодов круглого сечения из оцинкованной стали S=0,8мм Ø200-Ø160 |  |  |  | шт. | 1 |  |  |  |  | 0
| Огнезащитное покрытие EI60 | ТЕХНО 80 ОП Ф |  | ТЕХНОНИКОЛЬ | м2 | 31.9 |  |  | 0 | 0 | 0
В2.1.12 | [8 empty] | 0 | 0 | 0
| Радиальный вентилятор KVR | KVR 250/1 |  | NED | шт. | 1 |  |  | 0 | 0 | 0
| Регулирующая заслонка для круглых каналов | KCH 250 |  | NED | шт. | 1 |  |  |  |  | 0
| Шумоглушитель | KNK 250/6 |  | NED | шт. | 2 |  |  |  |  | 0
| Сетка защитная металлическая оцинкованная 20х20 мм Ø250 | ГОСТ 3826-82 |  |  | м² | 0.1 |  |  | 0 | 0 | 0
| Воздуховод из оцинкованной стали S=0,8мм 200x200 | ГОСТ 14918-80 |  |  | м | 45.2 |  |  | 0 | 0 | 0
| Воздуховод из оцинкованной стали S=0,8мм Ø250 | ГОСТ 14918-80 |  |  | м | 0.4 |  |  | 0 | 0 | 0
| Отвод прямоугольного сечения из оцинкованной стали S=0,8мм 90° 200x200-200x200 |  |  |  | шт. | 2 |  |  |  |  | 0
| Переход с круглого на прямоугольное сечение из оцинкованной стали S=0,8мм Ø250-200x200 |  |  |  | шт. | 1 |  |  |  |  | 0
| Огнезащитное покрытие EI60 | ТЕХНО 80 ОП Ф |  | ТЕХНОНИКОЛЬ | м2 | 48.7 |  |  | 0 | 0 | 0
ДУ2.1 | [8 empty] | 0 | 0 | 0
| Вентилятор радиальный дымоудаления | VTR-DU-600-71B-11x15-L0 |  | NED | шт. | 1 |  |  | 0 | 0 | 0
| Клапан противопожарный нормально закрытый | КЛОП-3(90)-НЗ-К-900х550-МВE(220)-СН-В-К |  | ВИНГС-М | шт. | 1 |  |  | 0 | 0 | 0
| Клапан противопожарный нормально закрытый | КЛОП-3(90)-НЗ-К-1500х450-МВE(220)-СН-Г- К |  | ВИНГС-М | шт. | 9 |  |  | 0 | 0 | 0
| Клапан противопожарный нормально закрытый | КЛОП-3(90)-НЗ-ЛК-900х550-МВE(220)-СН-Г- К |  | ВИНГС-М | шт. | 1 |  |  | 0 | 0 | 0
| Компенсатор линейного теплового расширения СОМ-560 | СОМ 560-КАНАЛ-90x55-Ц |  | ВЕЗА | шт. | 4 |  |  | 0 | 0 | 0
| Декоративная решетка прямоугольного сечения | РКДМ-900x550-Р(Ар) |  | ВИНГС-М | шт. | 1 |  |  | 0 | 0 | 0
| Декоративная решетка прямоугольного сечения | РКДМ-1500x500-Р(Ар) |  | ВИНГС-М | шт. | 9 |  |  | 0 | 0 | 0
| Зонт защитный |  |  | Веза | шт. | 1 |  |  | 0 | 0 | 0
| Воздуховод из черной стали S=1,2мм 900x450 | ГОСТ 19904-90 |  |  | м | 1.7 |  |  | 0 | 0 | 0
| Воздуховод из черной стали S=1,2мм 900x550 | ГОСТ 19904-90 |  |  | м | 47 |  |  | 0 | 0 | 0
| Воздуховод из черной стали S=1,2мм 1100x550 | ГОСТ 19904-90 |  |  | м | 0.3 |  |  | 0 | 0 | 0
| Воздуховод из черной стали S=1,2мм 1500x450 | ГОСТ 19904-90 |  |  | м | 7.5 |  |  | 0 | 0 | 0
| Воздуховод из черной стали S=1,2мм 1500x500 | ГОСТ 19904-90 |  |  | м | 0.1 |  |  | 0 | 0 | 0
| Заглушка воздуховода торцевая прямоугольного сечения из черной стали S=1,2мм 1500x450 |  |  |  | шт. | 9 |  |  |  |  | 0
| Отвод прямоугольного сечения из черной стали S=1,2мм 90° 550x900-550x900 |  |  |  | шт. | 2 |  |  |  |  | 0
| Отвод прямоугольного сечения из черной стали S=1,2мм 90° 900x550-900x550 |  |  |  | шт. | 1 |  |  |  |  | 0
| Переход воздуховодов прямоугольного сечения из черной стали плоский S=1,2мм 1500x450-900x450 |  |  |  | шт. | 9 |  |  |  |  | 0
| Переход с круглого на прямоугольное сечение из черной стали S=1,2мм Ø900-900x550 |  |  |  | шт. | 1 |  |  |  |  | 0
| Огнезащитное покрытие EI60 | ТЕХНО 80 ОП Ф |  | ТЕХНОНИКОЛЬ | м2 | 191.6 |  |  | 0 | 0 | 0
П2.1.1 | [8 empty] | 0 | 0 | 0
| Водяной нагреватель для круглых каналов KWH | KWN 200/2 |  | NED | шт. | 1 |  |  | 0 | 0 | 0
| Радиальный вентилятор KVR | KVR 200/1 |  | NED | шт. | 1 |  |  |  |  | 0
| Клапан нормально открытый | КЛОП-2(120)-НО-160(Нп)-МВ(220)-Н |  | ВИНГС-М | шт. | 1 |  |  | 0 | 0 | 0
| Клапан противопожарный нормально открытый | КЛОП-3(90)-НО-К-150х250-МВ(220)-СН-В-К |  | ВИНГС-М | шт. | 1 |  |  | 0 | 0 | 0
| Дроссель-клапан для круглых воздуховодов | КВК-125М |  | Арктика | шт. | 2 |  |  | 0 | 0 | 0
| Регулирующая заслонка для круглых каналов | KCH 200 |  | NED | шт. | 1 |  |  |  |  | 0
| Фильтр кассетный для круглых каналов KFC | KFC 200 |  | NED | шт. | 1 |  |  |  |  | 0
| Шумоглушитель | KNK 200/6 |  | NED | шт. | 2 |  |  |  |  | 0
| Решетка вентиляционная 200х100 | АМН 200х100 |  | Арктика | шт. | 2 |  |  | 0 | 0 | 0
| Воздуховод из оцинкованной стали S=0,8мм 250x150 | ГОСТ 14918-80 |  |  | м | 30.3 |  |  | 0 | 0 | 0
| Воздуховод из оцинкованной стали S=0,8мм Ø125 | ГОСТ 14918-80 |  |  | м | 7.6 |  |  | 0 | 0 | 0
| Воздуховод из оцинкованной стали S=0,8мм Ø160 | ГОСТ 14918-80 |  |  | м | 19.4 |  |  | 0 | 0 | 0
| Заглушка круглая из оцинкованной стали S=0,8мм Ø125 |  |  |  | шт. | 2 |  |  |  |  | 0
| Заглушка круглая из оцинкованной стали S=0,8мм Ø160 |  |  |  | шт. | 1 |  |  |  |  | 0
| Отвод круглого сечения из оцинкованной стали S=0,8мм 45° Ø160-Ø160 |  |  |  | шт. | 2 |  |  |  |  | 0
| Отвод круглого сечения из оцинкованной стали S=0,8мм 90° Ø160-Ø160 |  |  |  | шт. | 4 |  |  |  |  | 0
| Отвод прямоугольного сечения из оцинкованной стали S=0,8мм 45° 150x250-150x250 |  |  |  | шт. | 4 |  |  |  |  | 0
| Отвод прямоугольного сечения из оцинкованной стали S=0,8мм 45° 250x150-250x150 |  |  |  | шт. | 2 |  |  |  |  | 0
| Отвод прямоугольного сечения из оцинкованной стали S=0,8мм 90° 150x250-150x250 |  |  |  | шт. | 2 |  |  |  |  | 0
| Отвод прямоугольного сечения из оцинкованной стали S=0,8мм 90° 250x150-250x150 |  |  |  | шт. | 4 |  |  |  |  | 0
| Переход воздуховодов круглого сечения из оцинкованной стали S=0,8мм Ø200-Ø160 |  |  |  | шт. | 1 |  |  |  |  | 0
| Переход с круглого на прямоугольное сечение из оцинкованной стали S=0,8мм 250x150-Ø200 |  |  |  | шт. | 1 |  |  |  |  | 0
| Огнезащитное покрытие EI60 | ТЕХНО 80 ОП Ф |  | ТЕХНОНИКОЛЬ | м2 | 47.5 |  |  | 0 | 0 | 0
ПД2.1 | [8 empty] | 0 | 0 | 0
| Вентилятор подпора осевой VOC | VOC 50-4x30 |  | ВЕЗА | шт. | 1 |  |  | 0 | 0 | 0
| Клапан противопожарный нормально закрытый | КЛОП-3(90)-НЗ-ЛК-750х550-МВE(220)-СН-Г- К |  | ВИНГС-М | шт. | 1 |  |  | 0 | 0 | 0
| Клапан противопожарный нормально закрытый | КЛОП-3(90)-НЗ-С-1000х450-МВE(220)-ВН-Г- К |  | ВИНГС-М | шт. | 8 |  |  | 0 | 0 | 0
| Декоративная решетка прямоугольного сечения | РКДМ-1090x540-Р(Вр) |  | ВИНГС-М | шт. | 8 |  |  | 0 | 0 | 0
| Сетка защитная металлическая оцинкованная 20х20 мм Ø710 | ГОСТ 3826-82 |  |  | m² | 0.5 |  |  | 0 | 0 | 0
| Воздуховод из черной стали S=1,2мм 750x550 | ГОСТ 19904-90 |  |  | м | 36.9 |  |  | 0 | 0 | 0
| Воздуховод из черной стали S=1,2мм Ø710 | ГОСТ 19904-90 |  |  | м | 1.9 |  |  | 0 | 0 | 0
| Заглушка воздуховода торцевая прямоугольного сечения из черной стали S=1,2мм 750x550 |  |  |  | шт. | 1 |  |  |  |  | 0
| Отвод прямоугольного сечения из черной стали S=1,2мм 90° 550x750-550x750 |  |  |  | шт. | 1 |  |  |  |  | 0
| Переход воздуховодов круглого сечения из черной стали S=1,2мм Ø710-Ø500 |  |  |  | шт. | 1 |  |  |  |  | 0
| Переход воздуховодов прямоугольного сечения из черной стали S=1,2мм 550x750-750x550 |  |  |  | шт. | 1 |  |  |  |  | 0
| Переход с круглого на прямоугольное сечение из черной стали S=1,2мм 750x550-Ø500 |  |  |  | шт. | 1 |  |  |  |  | 0
| Огнезащитное покрытие EI60 | ТЕХНО 80 ОП Ф |  | ТЕХНОНИКОЛЬ | м2 | 113.8 |  |  | 0 | 0 | 0
ПД2.1.1 | [8 empty] | 0 | 0 | 0
| Вентилятор подпора осевой VOC | VOC 71-5,5х30 |  | NED | шт. | 1 |  |  | 0 | 0 | 0
| Клапан противопожарный нормально закрытый | КЛОП-3(90)-НЗ-ЛК-1100х900-МВE(220)-СН-Г -К |  | ВИНГС-М | шт. | 1 |  |  | 0 | 0 | 0
| Сетка защитная металлическая оцинкованная 20х20 мм 1000x800 | ГОСТ 3826-82 |  |  | m² | 1 |  |  | 0 | 0 | 0
| Сетка защитная металлическая оцинкованная 20х20 мм 1100x900 | ГОСТ 3826-82 |  |  | m² | 1.2 |  |  | 0 | 0 | 0
| Воздуховод из черной стали S=1,2мм 1000x800 | ГОСТ 19904-90 |  |  | м | 1.6 |  |  | 0 | 0 | 0
| Воздуховод из черной стали S=1,2мм 1100x900 | ГОСТ 19904-90 |  |  | м | 3.6 |  |  | 0 | 0 | 0
| Отвод прямоугольного сечения из черной стали S=1,2мм 30° 1100x900-1100x900 |  |  |  | шт. | 2 |  |  |  |  | 0
| Отвод прямоугольного сечения из черной стали S=1,2мм 90° 900x1100-900x1100 |  |  |  | шт. | 1 |  |  |  |  | 0
| Переход с круглого на прямоугольное сечение из черной стали S=1,2мм 1000x800-Ø710 |  |  |  | шт. | 1 |  |  |  |  | 0
| Переход с круглого на прямоугольное сечение из черной стали S=1,2мм 1100x900-Ø710 |  |  |  | шт. | 1 |  |  |  |  | 0
| Огнезащитное покрытие EI60 | ТЕХНО 80 ОП Ф |  | ТЕХНОНИКОЛЬ | м2 | 32.4 |  |  | 0 | 0 | 0
ПД2.1.3 | [8 empty] | 0 | 0 | 0
| Вентилятор подпора осевой VOC | VOC 63-5,5х30 |  | NED | шт. | 1 |  |  | 0 | 0 | 0
| Клапан противопожарный нормально закрытый | КЛОП-3(90)-НЗ-ЛК-1100х900-МВE(220)-СН-Г -К |  | ВИНГС-М | шт. | 1 |  |  | 0 | 0 | 0
| Сетка защитная металлическая оцинкованная 20х20 мм 1000x800 | ГОСТ 3826-82 |  |  | m² | 1 |  |  | 0 | 0 | 0
| Сетка защитная металлическая оцинкованная 20х20 мм 1100x900 | ГОСТ 3826-82 |  |  | m² | 1.2 |  |  | 0 | 0 | 0
| Воздуховод из черной стали S=1,2мм 1000x800 | ГОСТ 19904-90 |  |  | м | 1.6 |  |  | 0 | 0 | 0
| Воздуховод из черной стали S=1,2мм 1100x900 | ГОСТ 19904-90 |  |  | м | 3.5 |  |  | 0 | 0 | 0
| Отвод прямоугольного сечения из черной стали S=1,2мм 45° 1100x900-1100x900 |  |  |  | шт. | 2 |  |  |  |  | 0
| Отвод прямоугольного сечения из черной стали S=1,2мм 90° 900x1100-900x1100 |  |  |  | шт. | 1 |  |  |  |  | 0
| Переход с круглого на прямоугольное сечение из черной стали S=1,2мм 1000x800-Ø622 |  |  |  | шт. | 1 |  |  |  |  | 0
| Переход с круглого на прямоугольное сечение из черной стали S=1,2мм 1100x900-Ø622 |  |  |  | шт. | 1 |  |  |  |  | 0
| Огнезащитное покрытие EI60 | ТЕХНО 80 ОП Ф |  | ТЕХНОНИКОЛЬ | м2 | 33.6 |  |  | 0 | 0 | 0
ПДа2.1 | [8 empty] | 0 | 0 | 0
| Вентилятор подпора канальный VR | VR 40-20/20.4D |  | NED | шт. | 1 |  |  | 0 | 0 | 0
| Клапан противопожарный нормально закрытый | КЛОП-3(90)-НЗ-ЛК-250х150-МВE(220)-СН-Г- К |  | ВИНГС-М | шт. | 1 |  |  | 0 | 0 | 0
| Клапан противопожарный нормально закрытый | КЛОП-3(90)-НЗ-С-400х250-МВE(220)-ВН-Г-К |  | ВИНГС-М | шт. | 8 |  |  | 0 | 0 | 0
| Кассетный фильтр для прямоугольных каналов | FRC 40-20 |  | NED | шт. | 1 |  |  |  |  | 0
| Электрический нагреватель для круглых каналов | KEA 315/6 |  | NED | шт. | 1 |  |  |  |  | 0
| Декоративная решетка прямоугольного сечения | РКДМ-490x340-(Вр) |  | ВИНГС-М | шт. | 8 |  |  | 0 | 0 | 0
| Сетка защитная металлическая оцинкованная 20х20 мм 400x200 | ГОСТ 3826-82 |  |  | m² | 0.1 |  |  | 0 | 0 | 0
| Воздуховод из черной стали S=1,2мм 250x150 | ГОСТ 19904-90 |  |  | м | 37.7 |  |  | 0 | 0 | 0
| Воздуховод из черной стали S=1,2мм 400x200 | ГОСТ 19904-90 |  |  | м | 1.5 |  |  | 0 | 0 | 0
| Заглушка воздуховода торцевая прямоугольного сечения из черной стали S=1,2мм 250x150 |  |  |  | шт. | 1 |  |  |  |  | 0
| Отвод прямоугольного сечения из черной стали S=1,2мм 90° 150x250-150x250 |  |  |  | шт. | 1 |  |  |  |  | 0
| Отвод прямоугольного сечения из черной стали S=1,2мм 90° 250x150-250x150 |  |  |  | шт. | 1 |  |  |  |  | 0
| Переход воздуховодов прямоугольного сечения из черной стали S=1,2мм 150x250-250x150 |  |  |  | шт. | 1 |  |  |  |  | 0
| Переход воздуховодов прямоугольного сечения из черной стали S=1,2мм 400x200-250x150 |  |  |  | шт. | 1 |  |  |  |  | 0
| Огнезащитное покрытие EI60 | ТЕХНО 80 ОП Ф |  | ТЕХНОНИКОЛЬ | м2 | 42.9 |  |  | 0 | 0 | 0
ПДк2.1.1 | [8 empty] | 0 | 0 | 0
| Вентилятор подпора осевой VOC | VOC 50-2,2х30 |  | NED | шт. | 1 |  |  | 0 | 0 | 0
| Клапан противопожарный нормально закрытый | КЛОП-3(90)-НЗ-ЛК-800х500-МВE(220)-СН-Г- К |  | ВИНГС-М | шт. | 1 |  |  | 0 | 0 | 0
| Клапан противопожарный нормально закрытый | КЛОП-3(90)-НЗ-С-900х500-МВE(220)-ВН-Г-К |  | ВИНГС-М | шт. | 9 |  |  | 0 | 0 | 0
| Декоративная решетка прямоугольного сечения | РКДМ-990x590-Р(Вр) |  | ВИНГС-М | шт. | 9 |  |  | 0 | 0 | 0
| Сетка защитная металлическая оцинкованная 20х20 мм Ø630 | ГОСТ 3826-82 |  |  | m² | 0.4 |  |  | 0 | 0 | 0
| Воздуховод из черной стали S=1,2мм 800x500 | ГОСТ 19904-90 |  |  | м | 45.3 |  |  | 0 | 0 | 0
| Воздуховод из черной стали S=1,2мм Ø630 | ГОСТ 19904-90 |  |  | м | 1.8 |  |  | 0 | 0 | 0
| Заглушка воздуховода торцевая прямоугольного сечения из черной стали S=1,2мм 500x800 |  |  |  | шт. | 1 |  |  |  |  | 0
| Отвод прямоугольного сечения из черной стали S=1,2мм 45° 800x500-800x500 |  |  |  | шт. | 2 |  |  |  |  | 0
| Отвод прямоугольного сечения из черной стали S=1,2мм 90° 500x800-500x800 |  |  |  | шт. | 1 |  |  |  |  | 0
| Отвод прямоугольного сечения из черной стали S=1,2мм 90° 800x500-800x500 |  |  |  | шт. | 1 |  |  |  |  | 0
| Переход воздуховодов круглого сечения из черной стали S=1,2мм Ø630-Ø450 |  |  |  | шт. | 1 |  |  |  |  | 0
| Переход с круглого на прямоугольное сечение из черной стали S=1,2мм 800x500-Ø450 |  |  |  | шт. | 1 |  |  |  |  | 0
| Огнезащитное покрытие EI60 | ТЕХНО 80 ОП Ф |  | ТЕХНОНИКОЛЬ | м2 | 140.6 |  |  | 0 | 0 | 0
ПДк2.1.2 | [8 empty] | 0 | 0 | 0
| Воздуховод из черной стали S=1,2мм 700x500 | ГОСТ 19904-90 |  |  | м | 0.2 |  |  | 0 | 0 | 0
| Воздуховод из черной стали S=1,2мм 750x550 | ГОСТ 19904-90 |  |  | м | 2.8 |  |  | 0 | 0 | 0
| Заглушка воздуховода торцевая прямоугольного сечения из черной стали S=1,2мм 750x550 |  |  |  | шт. | 1 |  |  |  |  | 0
| Огнезащитное покрытие EI60 | ТЕХНО 80 ОП Ф |  | ТЕХНОНИКОЛЬ | м2 | 9.2 |  |  | 0 | 0 | 0
ПДлк2.1 | [8 empty] | 0 | 0 | 0
| Вентилятор подпора осевой VOC | VOC 56-3х30 |  | NED | шт. | 1 |  |  | 0 | 0 | 0
| Противопожарный клапан канального типа с реверсивным электроприводом ELLAR EL10RE230 | mcr FID-90-НЗ-K1-800x750-МВЕ(220)-СН |  | Merkor-PRUF | шт. | 1 |  |  | 0 | 0 | 0
| Декоративная решетка прямоугольного сечения | РКДМ-800x750-Р(Вр) |  | ВИНГС-М | шт. | 1 |  |  | 0 | 0 | 0
| Сетка защитная металлическая оцинкованная 20х20 мм 700x700 | ГОСТ 3826-82 |  |  | m² | 0.6 |  |  | 0 | 0 | 0
| Воздуховод из черной стали S=1,2мм 700x700 | ГОСТ 19904-90 |  |  | м | 1.9 |  |  | 0 | 0 | 0
| Воздуховод из черной стали S=1,2мм 800x750 | ГОСТ 19904-90 |  |  | м | 2.5 |  |  | 0 | 0 | 0
| Отвод прямоугольного сечения из черной стали S=1,2мм 90° 750x800-750x800 |  |  |  | шт. | 1 |  |  |  |  | 0
| Переход с круглого на прямоугольное сечение из черной стали S=1,2мм 700x700-Ø560 |  |  |  | шт. | 1 |  |  |  |  | 0
| Переход с круглого на прямоугольное сечение из черной стали S=1,2мм 800x750-Ø560 |  |  |  | шт. | 1 |  |  |  |  | 0
| Огнезащитное покрытие EI60 | ТЕХНО 80 ОП Ф |  | ТЕХНОНИКОЛЬ | м2 | 19.6 |  |  | 0 | 0 | 0
У2.1.1 | [8 empty] | 0 | 0 | 0
| Электрическая воздушно-тепловая завеса | КЭВ-6П2011Е | 122008 | Тепломаш | шт. | 1 |  |  | 0 | 0 | 0
У2.1.2 | [8 empty] | 0 | 0 | 0
| Электрическая воздушно-тепловая завеса | КЭВ-6П2011Е | 122008 | Тепломаш | шт. | 1 |  |  | 0 | 0 | 0
| Расходные материалы, накладные и транспортные расходы | * |  |  | компл. | 1 |  |  | 0 | 0 | 0
| Пуско-наладочные работы | * |  |  | компл. | 1 |  |  | 0 | 0 | 0
| Исполнительная документация | * |  |  | компл. | 1 |  |  | 0 | 0 | 0
1109-22-ОВ1 | Вентиляция и кондиционирование воздуха. Противодымная вентиляция. Корпус 2.2 |  |  |  | компл | 1 |  |  | 0 | 0 | 0
| ВЕНТИЛЯЦИЯ | [7 empty] | 0 | 0 | 0
| Бандаж с пряжкой для изоляции |  |  |  | шт. | 1450 |  |  |  |  | 0
| Металл для крепления вентиляционных систем |  |  |  | кг | 541 |  |  |  |  | 0
| Скотч алюминиевый | ЛАС L50м-h050мм |  | ТЕХНОНИКОЛЬ | м. | 6645 |  |  |  |  | 0
В2 | [8 empty] | 0 | 0 | 0
| Вытяжная установка L=11820 м3/ч, P=490 Па, Ny= 4,0кВт, наружное исполнение | AIRNED-M6P/B1/H1/S3/V1.0.P56.R-4x15/S4/H 2/P5/K1/J2+P/2S3/2V1.0.P56.R-4x15/2S4 |  | NED | шт. | 1 |  |  | 0 | 0 | 0
| Клапан противопожарный нормально открытый | КЛОП-3(90)-НО-К-1250х700-МВ(220)-СН-В-К |  | ВИНГС-М | шт. | 1 |  |  | 0 | 0 | 0
| Воздуховод из оцинкованной стали S=0,9мм 1250x700 | ГОСТ 14918-80 |  |  | м | 0.5 |  |  | 0 | 0 | 0
| Воздуховод из черной стали S=1,2мм 1250x700 | ГОСТ 19904-90 |  |  | м | 0.3 |  |  | 0 | 0 | 0
| Отвод прямоугольного сечения из оцинкованной стали S=0,9мм 30° 700x1250-700x1250 |  |  |  | шт. | 2 |  |  |  |  | 0
| Переход воздуховодов прямоугольного сечения из оцинкованной стали S=0,9мм 1040x1040-1250x700 |  |  |  | шт. | 1 |  |  |  |  | 0
| Огнезащитное покрытие EI60 | ТЕХНО 80 ОП Ф |  | ТЕХНОНИКОЛЬ | м2 | 8 |  |  | 0 | 0 | 0
В2(p) | [8 empty] | 0 | 0 | 0
| Вытяжной вентилятор, наружное исполнение | AIRNED-M6P/B1/H1/S3/V1.0.P56.R-4x15/S4/H 2/P5/K1/J2+P/2S3/2V1.0.P56.R-4x15/2S4 |  | NED | шт. | 1 |  |  | 0 | 0 | 0
В2.2.1 | [8 empty] | 0 | 0 | 0
| Вытяжная установка L=16285 м3/ч, P=430 Па, Ny= 5,5кВт, наружное исполнение | AIRNED-M7 L/B1/H2/V1.0.P63.R-5,5x15/H2/P5/K1/J2 [Напольная] |  | NED | шт. | 1 |  |  | 0 | 0 | 0
| Клапан противопожарный нормально открытый | КЛОП-3(90)-НО-К-150х200-МВ(220)-СН-В-К |  | ВИНГС-М | шт. | 17 |  |  | 0 | 0 | 0
| Клапан противопожарный нормально открытый | КЛОП-3(90)-НО-К-150х300-МВ(220)-СН-В-К |  | ВИНГС-М | шт. | 17 |  |  | 0 | 0 | 0
| Клапан противопожарный нормально открытый | КЛОП-3(90)-НО-К-200х200-МВ(220)-СН-В-К |  | ВИНГС-М | шт. | 2 |  |  | 0 | 0 | 0
| Клапан противопожарный нормально открытый | КЛОП-3(90)-НО-К-300х150-МВ(220)-СН-В-К |  | ВИНГС-М | шт. | 2 |  |  | 0 | 0 | 0
| Клапан противопожарный нормально открытый | КЛОП-3(90)-НО-К-1500х600-МВ(220)-СН-В-К |  | ВИНГС-М | шт. | 1 |  |  | 0 | 0 | 0
| Дроссель-клапан для круглых воздуховодов | КВК-125М |  | Арктика | шт. | 299 |  |  | 0 | 0 | 0
| Дроссель-клапан для круглых воздуховодов | КВК-160М |  | Арктика | шт. | 8 |  |  | 0 | 0 | 0
| Диффузор пластиковый универсальный Ø125 | ДПУ-М 125 |  | Арктика | шт. | 19 |  |  | 0 | 0 | 0
| Воздуховод из оцинкованной стали S=0,8мм 200x150 | ГОСТ 14918-80 |  |  | м | 77.5 |  |  | 0 | 0 | 0
| Воздуховод из оцинкованной стали S=0,8мм 200x200 | ГОСТ 14918-80 |  |  | м | 85.6 |  |  | 0 | 0 | 0
| Воздуховод из оцинкованной стали S=0,8мм Ø125 | ГОСТ 14918-80 |  |  | м | 320.2 |  |  | 0 | 0 | 0
| Воздуховод из оцинкованной стали S=0,8мм Ø160 | ГОСТ 14918-80 |  |  | м | 16.4 |  |  | 0 | 0 | 0
| Воздуховод из оцинкованной стали S=0,8мм 300x150 | ГОСТ 14918-80 |  |  | м | 27.6 |  |  | 0 | 0 | 0
| Воздуховод из оцинкованной стали S=0,8мм 300x200 | ГОСТ 14918-80 |  |  | м | 157.3 |  |  | 0 | 0 | 0
| Воздуховод из оцинкованной стали S=0,8мм Ø125 | ГОСТ 14918-80 |  |  | м | 1.3 |  |  | 0 | 0 | 0
| Воздуховод из оцинкованной стали S=0,9мм 1250x1050 | ГОСТ 14918-80 |  |  | м | 0.1 |  |  | 0 | 0 | 0
| Воздуховод из оцинкованной стали S=0,9мм 1500x600 | ГОСТ 14918-80 |  |  | м | 5.7 |  |  | 0 | 0 | 0
| Воздуховод из черной стали S=1,2мм 1500x600 | ГОСТ 19904-90 |  |  | м | 0.5 |  |  | 0 | 0 | 0
| Отвод круглого сечения из оцинкованной стали S=0,8мм 90° Ø125-Ø125 |  |  |  | шт. | 125 |  |  |  |  | 0
| Отвод круглого сечения из оцинкованной стали S=0,8мм 90° Ø160-Ø160 |  |  |  | шт. | 8 |  |  |  |  | 0
| Отвод прямоугольного сечения из оцинкованной стали S=0,8мм 30° 200x150-200x150 |  |  |  | шт. | 34 |  |  |  |  | 0
| Отвод прямоугольного сечения из оцинкованной стали S=0,8мм 30° 200x200-200x200 |  |  |  | шт. | 3 |  |  |  |  | 0
| Отвод прямоугольного сечения из оцинкованной стали S=0,8мм 45° 200x200-200x200 |  |  |  | шт. | 1 |  |  |  |  | 0
| Отвод прямоугольного сечения из оцинкованной стали S=0,8мм 90° 150x200-150x200 |  |  |  | шт. | 34 |  |  |  |  | 0
| Отвод прямоугольного сечения из оцинкованной стали S=0,8мм 90° 200x200-200x200 |  |  |  | шт. | 19 |  |  |  |  | 0
| Отвод прямоугольного сечения из оцинкованной стали S=0,8мм 30° 150x300-150x300 |  |  |  | шт. | 2 |  |  |  |  | 0
| Отвод прямоугольного сечения из оцинкованной стали S=0,8мм 30° 300x150-300x150 |  |  |  | шт. | 34 |  |  |  |  | 0
| Отвод прямоугольного сечения из оцинкованной стали S=0,8мм 90° 150x300-150x300 |  |  |  | шт. | 17 |  |  |  |  | 0
| Отвод прямоугольного сечения из оцинкованной стали S=0,8мм 90° 300x150-300x150 |  |  |  | шт. | 2 |  |  |  |  | 0
| Отвод прямоугольного сечения из оцинкованной стали S=0,9мм 30° 600x1500-600x1500 |  |  |  | шт. | 2 |  |  |  |  | 0
| Отвод прямоугольного сечения из оцинкованной стали S=0,9мм 90° 1500x600-1500x600 |  |  |  | шт. | 1 |  |  |  |  | 0
| Переход воздуховодов прямоугольного сечения из оцинкованной стали S=0,8мм 200x200-200x150 |  |  |  | шт. | 17 |  |  |  |  | 0
| Переход воздуховодов прямоугольного сечения из оцинкованной стали S=0,8мм 150x300-300x150 |  |  |  | шт. | 1 |  |  |  |  | 0
| Переход воздуховодов прямоугольного сечения из оцинкованной стали S=0,8мм 300x150-200x200 |  |  |  | шт. | 2 |  |  |  |  | 0
| Переход воздуховодов прямоугольного сечения из оцинкованной стали S=0,8мм 300x200-150x300 |  |  |  | шт. | 17 |  |  |  |  | 0
| Переход воздуховодов прямоугольного сечения из оцинкованной стали S=0,8мм 300x200-200x200 |  |  |  | шт. | 17 |  |  |  |  | 0
| Переход воздуховодов прямоугольного сечения из оцинкованной стали S=0,9мм 1040x1240-1500x600 |  |  |  | шт. | 1 |  |  |  |  | 0
| Переход воздуховодов прямоугольного сечения из оцинкованной стали плоский S=0,8мм 200x200-150x200 |  |  |  | шт. | 2 |  |  |  |  | 0
| Переход воздуховодов прямоугольного сечения из оцинкованной стали плоский S=0,8мм 150x300-300x150 |  |  |  | шт. | 1 |  |  |  |  | 0
| Переход с круглого на прямоугольное сечение из оцинкованной стали S=0,8мм 150x200-Ø125 |  |  |  | шт. | 17 |  |  |  |  | 0
| Переход с круглого на прямоугольное сечение из оцинкованной стали S=0,8мм 200x150-Ø125 |  |  |  | шт. | 17 |  |  |  |  | 0
| Переход с круглого на прямоугольное сечение из оцинкованной стали S=0,8мм 200x200-Ø160 |  |  |  | шт. | 4 |  |  |  |  | 0
| Тройник воздуховода круглого сечения из оцинкованной стали S=0,8мм Ø125-Ø125-Ø125 |  |  |  | шт. | 34 |  |  |  |  | 0
| Тройник воздуховода круглого сечения из оцинкованной стали S=0,8мм Ø160-Ø160-Ø125 |  |  |  | шт. | 2 |  |  |  |  | 0
| Огнезащитное покрытие EI60 | ТЕХНО 80 ОП Ф |  | ТЕХНОНИКОЛЬ | м2 | 715.3 |  |  | 0 | 0 | 0
В2.2.4 | [8 empty] | 0 | 0 | 0
| Радиальный вентилятор KVR | KVR 315/1 |  | NED | шт. | 1 |  |  | 0 | 0 | 0
| Клапан нормально открытый | КЛОП-2(60)-НО-100(Нп)-МВ(220)-Н |  | ВИНГС-М | шт. | 2 |  |  | 0 | 0 | 0
| Клапан противопожарный нормально открытый | КЛОП-3(90)-НО-К-150х200-МВ(220)-СН-В-К |  | ВИНГС-М | шт. | 1 |  |  | 0 | 0 | 0
| Клапан противопожарный нормально открытый | КЛОП-3(90)-НО-К-200х200-МВ(220)-СН-В-К |  | ВИНГС-М | шт. | 2 |  |  | 0 | 0 | 0
| Дроссель-клапан для круглых воздуховодов | КВК-100М |  | Арктика | шт. | 3 |  |  | 0 | 0 | 0
| Дроссель-клапан прямоугольного сечения | ABK 200x100 |  | Арктика | шт. | 1 |  |  | 0 | 0 | 0
| Дроссель-клапан прямоугольного сечения | ABK 250x100 |  | Арктика | шт. | 2 |  |  | 0 | 0 | 0
| Регулирующая заслонка для круглых каналов | KCH 315 |  | NED | шт. | 1 |  |  |  |  | 0
| Шумоглушитель | KNK 315/6 |  | NED | шт. | 2 |  |  |  |  | 0
| Решетка вентиляционная 200х100 | АМН 200х100 |  | Арктика | шт. | 4 |  |  | 0 | 0 | 0
| Решетка вентиляционная 250х100 | АМН 250х100 |  | Арктика | шт. | 2 |  |  | 0 | 0 | 0
| Сетка защитная металлическая оцинкованная 20х20 мм 200x200 | ГОСТ 3826-82 |  |  | m² | 0.1 |  |  | 0 | 0 | 0
| Воздуховод из оцинкованной стали S=0,8мм 150x100 | ГОСТ 14918-80 |  |  | м | 1.1 |  |  | 0 | 0 | 0
| Воздуховод из оцинкованной стали S=0,8мм 200x100 | ГОСТ 14918-80 |  |  | м | 23.7 |  |  | 0 | 0 | 0
| Воздуховод из оцинкованной стали S=0,8мм 200x150 | ГОСТ 14918-80 |  |  | м | 5 |  |  | 0 | 0 | 0
| Воздуховод из оцинкованной стали S=0,8мм 200x200 | ГОСТ 14918-80 |  |  | м | 94.5 |  |  | 0 | 0 | 0
| Воздуховод из оцинкованной стали S=0,8мм Ø100 | ГОСТ 14918-80 |  |  | м | 6.1 |  |  | 0 | 0 | 0
| Заглушка воздуховода торцевая прямоугольного сечения из оцинкованной стали S=0,8мм 100x150 |  |  |  | шт. | 3 |  |  |  |  | 0
| Отвод круглого сечения из оцинкованной стали S=0,8мм 45° Ø100-Ø100 |  |  |  | шт. | 2 |  |  |  |  | 0
| Отвод круглого сечения из оцинкованной стали S=0,8мм 90° Ø100-Ø100 |  |  |  | шт. | 1 |  |  |  |  | 0
| Отвод прямоугольного сечения из оцинкованной стали S=0,8мм 45° 200x200-200x200 |  |  |  | шт. | 2 |  |  |  |  | 0
| Отвод прямоугольного сечения из оцинкованной стали S=0,8мм 90° 150x200-150x200 |  |  |  | шт. | 1 |  |  |  |  | 0
| Отвод прямоугольного сечения из оцинкованной стали S=0,8мм 90° 200x100-200x100 |  |  |  | шт. | 1 |  |  |  |  | 0
| Отвод прямоугольного сечения из оцинкованной стали S=0,8мм 90° 200x150-200x150 |  |  |  | шт. | 1 |  |  |  |  | 0
| Отвод прямоугольного сечения из оцинкованной стали S=0,8мм 90° 200x200-200x200 |  |  |  | шт. | 6 |  |  |  |  | 0
| Переход воздуховодов прямоугольного сечения из оцинкованной стали S=0,8мм 200x200-200x150 |  |  |  | шт. | 1 |  |  |  |  | 0
| Переход воздуховодов прямоугольного сечения из оцинкованной стали плоский S=0,8мм 200x150-200x100 |  |  |  | шт. | 1 |  |  |  |  | 0
| Переход с круглого на прямоугольное сечение из оцинкованной стали S=0,8мм 100x150-Ø100 |  |  |  | шт. | 3 |  |  |  |  | 0
| Переход с круглого на прямоугольное сечение из оцинкованной стали S=0,8мм 200x100-Ø100 |  |  |  | шт. | 1 |  |  |  |  | 0
| Переход с круглого на прямоугольное сечение из оцинкованной стали S=0,8мм Ø315-200x200 |  |  |  | шт. | 2 |  |  |  |  | 0
| Тройник воздуховода круглого сечения из оцинкованной стали S=0,8мм Ø100-Ø100-Ø100 |  |  |  | шт. | 1 |  |  |  |  | 0
| Огнезащитное покрытие EI60 | ТЕХНО 80 ОП Ф |  | ТЕХНОНИКОЛЬ | м2 | 99.6 |  |  | 0 | 0 | 0
В2.2.7 | [8 empty] | 0 | 0 | 0
| Клапан нормально открытый | КЛОП-2(60)-НО-125(Нп)-МВ(220)-Н |  | ВИНГС-М | шт. | 2 |  |  | 0 | 0 | 0
| Воздуховод из оцинкованной стали S=0,8мм Ø125 | ГОСТ 14918-80 |  |  | м | 91.9 |  |  | 0 | 0 | 0
| Отвод круглого сечения из оцинкованной стали S=0,8мм 90° Ø125-Ø125 |  |  |  | шт. | 4 |  |  |  |  | 0
| Огнезащитное покрытие EI60 | ТЕХНО 80 ОП Ф |  | ТЕХНОНИКОЛЬ | м2 | 53.9 |  |  | 0 | 0 | 0
В2.2.8 | [8 empty] | 0 | 0 | 0
| Клапан противопожарный нормально открытый | КЛОП-3(90)-НО-К-250х200-МВ(220)-СН-В-К |  | ВИНГС-М | шт. | 2 |  |  | 0 | 0 | 0
| Сетка защитная металлическая оцинкованная 20х20 мм 250x250 | ГОСТ 3826-82 |  |  | m² | 0.1 |  |  | 0 | 0 | 0
| Воздуховод из оцинкованной стали S=0,8мм 250x200 | ГОСТ 14918-80 |  |  | м | 11.1 |  |  | 0 | 0 | 0
| Воздуховод из оцинкованной стали S=0,8мм 250x250 | ГОСТ 14918-80 |  |  | м | 78.3 |  |  | 0 | 0 | 0
| Отвод прямоугольного сечения из оцинкованной стали S=0,8мм 90° 200x250-200x250 |  |  |  | шт. | 1 |  |  |  |  | 0
| Отвод прямоугольного сечения из оцинкованной стали S=0,8мм 90° 250x200-250x200 |  |  |  | шт. | 2 |  |  |  |  | 0
| Отвод прямоугольного сечения из оцинкованной стали S=0,8мм 90° 250x250-250x250 |  |  |  | шт. | 1 |  |  |  |  | 0
| Переход воздуховодов прямоугольного сечения из оцинкованной стали S=0,8мм 250x250-250x200 |  |  |  | шт. | 1 |  |  |  |  | 0
| Огнезащитное покрытие EI60 | ТЕХНО 80 ОП Ф |  | ТЕХНОНИКОЛЬ | м2 | 112.2 |  |  | 0 | 0 | 0
В2.2.11 | [8 empty] | 0 | 0 | 0
| Радиальный вентилятор KVR | KVR 200/1 |  | NED | шт. | 1 |  |  | 0 | 0 | 0
| Регулирующая заслонка для круглых каналов | KCH 200 |  | NED | шт. | 1 |  |  |  |  | 0
| Шумоглушитель | KNK 200/6 |  | NED | шт. | 2 |  |  |  |  | 0
| Сетка защитная металлическая оцинкованная 20х20 мм Ø200 | ГОСТ 3826-82 |  |  | m² | 0.1 |  |  | 0 | 0 | 0
| Воздуховод из оцинкованной стали S=0,8мм 200x150 | ГОСТ 14918-80 |  |  | м | 87.3 |  |  | 0 | 0 | 0
| Воздуховод из оцинкованной стали S=0,8мм Ø200 | ГОСТ 14918-80 |  |  | м | 0.2 |  |  | 0 | 0 | 0
| Отвод прямоугольного сечения из оцинкованной стали S=0,8мм 45° 150x200-150x200 |  |  |  | шт. | 2 |  |  |  |  | 0
| Отвод прямоугольного сечения из оцинкованной стали S=0,8мм 90° 150x200-150x200 |  |  |  | шт. | 1 |  |  |  |  | 0
| Отвод прямоугольного сечения из оцинкованной стали S=0,8мм 90° 200x150-200x150 |  |  |  | шт. | 2 |  |  |  |  | 0
| Переход с круглого на прямоугольное сечение из оцинкованной стали S=0,8мм Ø200-200x150 |  |  |  | шт. | 1 |  |  |  |  | 0
| Огнезащитное покрытие EI60 | ТЕХНО 80 ОП Ф |  | ТЕХНОНИКОЛЬ | м2 | 83.9 |  |  | 0 | 0 | 0
В2.2.13 | [8 empty] | 0 | 0 | 0
| Радиальный вентилятор KVR | KVR 200/1 |  | NED | шт. | 1 |  |  | 0 | 0 | 0
| Регулирующая заслонка для круглых каналов | KCH 200 |  | NED | шт. | 1 |  |  |  |  | 0
| Шумоглушитель | KNK 200/6 |  | NED | шт. | 2 |  |  |  |  | 0
| Сетка защитная металлическая оцинкованная 20х20 мм Ø200 | ГОСТ 3826-82 |  |  | m² | 0.1 |  |  | 0 | 0 | 0
| Воздуховод из оцинкованной стали S=0,8мм 250x200 | ГОСТ 14918-80 |  |  | м | 86.8 |  |  | 0 | 0 | 0
| Воздуховод из оцинкованной стали S=0,8мм Ø200 | ГОСТ 14918-80 |  |  | м | 0.2 |  |  | 0 | 0 | 0
| Отвод прямоугольного сечения из оцинкованной стали S=0,8мм 45° 200x250-200x250 |  |  |  | шт. | 2 |  |  |  |  | 0
| Отвод прямоугольного сечения из оцинкованной стали S=0,8мм 90° 200x250-200x250 |  |  |  | шт. | 1 |  |  |  |  | 0
| Отвод прямоугольного сечения из оцинкованной стали S=0,8мм 90° 250x200-250x200 |  |  |  | шт. | 1 |  |  |  |  | 0
| Переход с круглого на прямоугольное сечение из оцинкованной стали S=0,8мм 250x200-Ø200 |  |  |  | шт. | 1 |  |  |  |  | 0
| Огнезащитное покрытие EI60 | ТЕХНО 80 ОП Ф |  | ТЕХНОНИКОЛЬ | м2 | 101 |  |  | 0 | 0 | 0
В2.2.14 | [8 empty] | 0 | 0 | 0
| Вытяжная установка L=1430 м3/ч, P=320 Па, Ny= 0,37кВт, наружное исполнение | LITENED 50-25 G1.22-0.37x30.R [Напольная] |  | NED | шт. | 1 |  |  | 0 | 0 | 0
| Воздуховод из оцинкованной стали S=0,8мм 450x300 | ГОСТ 14918-80 |  |  | м | 90 |  |  | 0 | 0 | 0
| Отвод прямоугольного сечения из оцинкованной стали S=0,8мм 30° 450x300-450x300 |  |  |  | шт. | 2 |  |  |  |  | 0
| Отвод прямоугольного сечения из оцинкованной стали S=0,8мм 45° 300x450-300x450 |  |  |  | шт. | 2 |  |  |  |  | 0
| Отвод прямоугольного сечения из оцинкованной стали S=0,8мм 90° 300x450-300x450 |  |  |  | шт. | 1 |  |  |  |  | 0
| Отвод прямоугольного сечения из оцинкованной стали S=0,8мм 90° 450x300-450x300 |  |  |  | шт. | 2 |  |  |  |  | 0
| Переход воздуховодов прямоугольного сечения из оцинкованной стали S=0,8мм 540x290-450x300 |  |  |  | шт. | 1 |  |  |  |  | 0
| Огнезащитное покрытие EI60 | ТЕХНО 80 ОП Ф |  | ТЕХНОНИКОЛЬ | м2 | 162.3 |  |  | 0 | 0 | 0
ДУ2.2 | [8 empty] | 0 | 0 | 0
[5 empty] | шт. | 1 |  |  | 0 | 0 | 0
| Вентилятор радиальный дымоудаления | VTR-DU-600-90B-11x10 |  | NED | шт. | 1 |  |  | 0 | 0 | 0
| Клапан противопожарный нормально закрытый | КЛОП-3(90)-НЗ-К-900х500-МВE(220)-СН-В-К |  | ВИНГС-М | шт. | 1 |  |  | 0 | 0 | 0
| Клапан противопожарный нормально закрытый | КЛОП-3(90)-НЗ-ЛК-1500х400-МВE(220)-СН-В -К |  | ВИНГС-М | шт. | 19 |  |  | 0 | 0 | 0
| Клапан противопожарный нормально закрытый | КЛОП-3(90)-НЗ-ЛК-1500х600-МВE(220)-СН-Г -К |  | ВИНГС-М | шт. | 1 |  |  | 0 | 0 | 0
| Компенсатор линейного теплового расширения СОМ-560 | СОМ 560-КАНАЛ-165x60-Ц |  | ВЕЗА | шт. | 7 |  |  | 0 | 0 | 0
| Декоративная решетка прямоугольного сечения | РКДМ-900x500-Р(Ар) |  | ВИНГС-М | шт. | 1 |  |  | 0 | 0 | 0
| Декоративная решетка прямоугольного сечения | РКДМ-1500x400-Р(Вр) |  | ВИНГС-М | шт. | 19 |  |  | 0 | 0 | 0
| Зонт защитный |  |  | Веза | шт. | 1 |  |  | 0 | 0 | 0
| Воздуховод из черной стали S=1,2мм 900x500 | ГОСТ 19904-90 |  |  | м | 11.6 |  |  | 0 | 0 | 0
| Воздуховод из черной стали S=1,2мм 950x500 | ГОСТ 19904-90 |  |  | м | 0.6 |  |  | 0 | 0 | 0
| Воздуховод из черной стали S=1,2мм 1500x400 | ГОСТ 19904-90 |  |  | м | 19.9 |  |  | 0 | 0 | 0
| Воздуховод из черной стали S=1,2мм 1500x600 | ГОСТ 19904-90 |  |  | м | 5.2 |  |  | 0 | 0 | 0
| Воздуховод из черной стали S=1,2мм 1650x600 | ГОСТ 19904-90 |  |  | м | 75.4 |  |  | 0 | 0 | 0
| Заглушка воздуховода торцевая прямоугольного сечения из черной стали S=1,2мм 1500x400 |  |  |  | шт. | 19 |  |  |  |  | 0
| Отвод прямоугольного сечения из черной стали S=1,2мм 30° 600x1500-600x1500 |  |  |  | шт. | 2 |  |  |  |  | 0
| Отвод прямоугольного сечения из черной стали S=1,2мм 45° 500x900-500x900 |  |  |  | шт. | 2 |  |  |  |  | 0
| Отвод прямоугольного сечения из черной стали S=1,2мм 90° 500x900-500x900 |  |  |  | шт. | 1 |  |  |  |  | 0
| Отвод прямоугольного сечения из черной стали S=1,2мм 90° 600x1500-600x1500 |  |  |  | шт. | 1 |  |  |  |  | 0
| Отвод прямоугольного сечения из черной стали S=1,2мм 90° 900x500-900x500 |  |  |  | шт. | 2 |  |  |  |  | 0
| Отвод прямоугольного сечения из черной стали S=1,2мм 90° 1500x600-1500x600 |  |  |  | шт. | 1 |  |  |  |  | 0
| Переход воздуховодов прямоугольного сечения из черной стали S=1,2мм 600x1650-600x1500 |  |  |  | шт. | 1 |  |  |  |  | 0
| Переход воздуховодов прямоугольного сечения из черной стали S=1,2мм 787x1010-500x950 |  |  |  | шт. | 1 |  |  |  |  | 0
| Переход воздуховодов прямоугольного сечения из черной стали S=1,2мм 1650x600-900x500 |  |  |  | шт. | 1 |  |  |  |  | 0
| Огнезащитное покрытие EI60 | ТЕХНО 80 ОП Ф |  | ТЕХНОНИКОЛЬ | м2 | 543.9 |  |  | 0 | 0 | 0
ДУ2.7 | [8 empty] | 0 | 0 | 0
| Зонт защитный |  | ЗОНТ-ВРАН 090 | Веза | шт. | 1 |  |  | 0 | 0 | 0
ДУас2 | [8 empty] | 0 | 0 | 0
| Вентилятор радиальный дымоудаления | VTR-DU-600-125B-45x10 |  | NED | шт. | 1 |  |  | 0 | 0 | 0
| Клапан противопожарный нормально закрытый | КЛОП-3(90)-НЗ-ЛК-1400х700-МВE(220)-СН-Г -К |  | ВИНГС-М | шт. | 1 |  |  | 0 | 0 | 0
| Компенсатор линейного теплового расширения СОМ-560 | СОМ 560-КАНАЛ-140x70-Ц |  | ВЕЗА | шт. | 7 |  |  | 0 | 0 | 0
| Зонт защитный |  |  | Веза | шт. | 1 |  |  | 0 | 0 | 0
| Воздуховод из черной стали S=1,2мм 1300x600 | ГОСТ 19904-90 |  |  | м | 1 |  |  | 0 | 0 | 0
| Воздуховод из черной стали S=1,2мм 1400x700 | ГОСТ 19904-90 |  |  | м | 81.6 |  |  | 0 | 0 | 0
| Отвод прямоугольного сечения из черной стали S=1,2мм 90° 700x1400-700x1400 |  |  |  | шт. | 1 |  |  |  |  | 0
| Переход воздуховодов прямоугольного сечения из черной стали S=0,9мм 780x1511-720x1395 |  |  |  | шт. | 1 |  |  |  |  | 0
| Переход воздуховодов прямоугольного сечения из черной стали S=0,9мм 787x1425-720x1395 |  |  |  | шт. | 1 |  |  |  |  | 0
| Переход воздуховодов прямоугольного сечения из черной стали S=1,2мм 700x1400-600x1300 |  |  |  | шт. | 1 |  |  |  |  | 0
| Переход с круглого на прямоугольное сечение из черной стали S=1,2мм Ø1250-1400x700 |  |  |  | шт. | 1 |  |  |  |  | 0
| Огнезащитное покрытие EI60 | ТЕХНО 80 ОП Ф |  | ТЕХНОНИКОЛЬ | м2 | 394.2 |  |  | 0 | 0 | 0
П2.2.1 | [8 empty] | 0 | 0 | 0
| Радиальный вентилятор KVR | KVR 200/1 |  | NED | шт. | 1 |  |  | 0 | 0 | 0
| Клапан противопожарный нормально открытый | КЛОП-3(90)-НО-К-150х200-МВ(220)-СН-В-К |  | ВИНГС-М | шт. | 1 |  |  | 0 | 0 | 0
| Клапан противопожарный нормально открытый | КЛОП-3(90)-НО-К-150х300-МВ(220)-СН-В-К |  | ВИНГС-М | шт. | 1 |  |  | 0 | 0 | 0
| Дроссель-клапан прямоугольного сечения | ABK 200x100 |  | Арктика | шт. | 1 |  |  | 0 | 0 | 0
| Дроссель-клапан прямоугольного сечения | ABK 250x100 |  | Арктика | шт. | 1 |  |  | 0 | 0 | 0
| Регулирующая заслонка для круглых каналов | KCH 200 |  | NED | шт. | 1 |  |  |  |  | 0
| Фильтр кассетный для круглых каналов KFC | KFC 200 |  | NED | шт. | 1 |  |  |  |  | 0
| Шумоглушитель | KNK 200/6 |  | NED | шт. | 2 |  |  |  |  | 0
| Решетка вентиляционная 250х100 | АМН 250х100 |  | Арктика | шт. | 2 |  |  | 0 | 0 | 0
| Воздуховод из оцинкованной стали S=0,8мм 200x100 | ГОСТ 14918-80 |  |  | м | 0.8 |  |  | 0 | 0 | 0
| Воздуховод из оцинкованной стали S=0,8мм 200x150 | ГОСТ 14918-80 |  |  | м | 14.7 |  |  | 0 | 0 | 0
| Воздуховод из оцинкованной стали S=0,8мм 200x200 | ГОСТ 14918-80 |  |  | м | 2.7 |  |  | 0 | 0 | 0
| Воздуховод из оцинкованной стали S=0,8мм 250x100 | ГОСТ 14918-80 |  |  | м | 0.2 |  |  | 0 | 0 | 0
| Воздуховод из оцинкованной стали S=0,8мм 300x150 | ГОСТ 14918-80 |  |  | м | 24.9 |  |  | 0 | 0 | 0
| Отвод прямоугольного сечения из оцинкованной стали S=0,8мм 90° 150x200-150x200 |  |  |  | шт. | 1 |  |  |  |  | 0
| Отвод прямоугольного сечения из оцинкованной стали S=0,8мм 90° 200x150-200x150 |  |  |  | шт. | 2 |  |  |  |  | 0
| Отвод прямоугольного сечения из оцинкованной стали S=0,8мм 90° 200x200-200x200 |  |  |  | шт. | 2 |  |  |  |  | 0
| Отвод прямоугольного сечения из оцинкованной стали S=0,8мм 45° 150x300-150x300 |  |  |  | шт. | 2 |  |  |  |  | 0
| Отвод прямоугольного сечения из оцинкованной стали S=0,8мм 45° 300x150-300x150 |  |  |  | шт. | 2 |  |  |  |  | 0
| Отвод прямоугольного сечения из оцинкованной стали S=0,8мм 90° 300x150-300x150 |  |  |  | шт. | 2 |  |  |  |  | 0
| Переход воздуховодов прямоугольного сечения из оцинкованной стали S=0,8мм 250x100-200x100 |  |  |  | шт. | 1 |  |  |  |  | 0
| Переход воздуховодов прямоугольного сечения из оцинкованной стали плоский S=0,8мм 200x150-200x100 |  |  |  | шт. | 1 |  |  |  |  | 0
| Переход воздуховодов прямоугольного сечения из оцинкованной стали плоский S=0,8мм 300x150-200x200 |  |  |  | шт. | 1 |  |  |  |  | 0
| Переход с круглого на прямоугольное сечение из оцинкованной стали S=0,8мм 200x200-Ø200 |  |  |  | шт. | 1 |  |  |  |  | 0
| Переход с круглого на прямоугольное сечение из оцинкованной стали S=0,8мм Ø200-150x200 |  |  |  | шт. | 1 |  |  |  |  | 0
| Огнезащитное покрытие EI60 | ТЕХНО 80 ОП Ф |  | ТЕХНОНИКОЛЬ | м2 | 34.8 |  |  | 0 | 0 | 0
ПД2.2 | [8 empty] | 0 | 0 | 0
| Вентилятор подпора осевой VOC | VOC 56-3x30 |  | ВЕЗА | шт. | 1 |  |  | 0 | 0 | 0
| Клапан противопожарный нормально закрытый | КЛОП-3(90)-НЗ-ЛК-600х600-МВE(220)-СН-Г- К |  | ВИНГС-М | шт. | 1 |  |  | 0 | 0 | 0
| Клапан противопожарный нормально закрытый | КЛОП-3(90)-НЗ-ЛС-1000х500-МВE(220)-ВН-Г -К |  | ВИНГС-М | шт. | 18 |  |  | 0 | 0 | 0
| Декоративная решетка прямоугольного сечения | РКДМ-590x1090-Р(Вр) |  | ВИНГС-М | шт. | 18 |  |  | 0 | 0 | 0
| Сетка защитная металлическая оцинкованная 20х20 мм Ø630 | ГОСТ 3826-82 |  |  | m² | 0.4 |  |  | 0 | 0 | 0
| Воздуховод из черной стали S=1,2мм 600x600 | ГОСТ 19904-90 |  |  | м | 77.5 |  |  | 0 | 0 | 0
| Воздуховод из черной стали S=1,2мм 1000x500 | ГОСТ 19904-90 |  |  | м | 1.1 |  |  | 0 | 0 | 0
| Воздуховод из черной стали S=1,2мм Ø630 | ГОСТ 19904-90 |  |  | м | 1.4 |  |  | 0 | 0 | 0
| Заглушка воздуховода торцевая прямоугольного сечения из черной стали S=1,2мм 600x600 |  |  |  | шт. | 1 |  |  |  |  | 0
| Отвод прямоугольного сечения из черной стали S=1,2мм 90° 600x600-600x600 |  |  |  | шт. | 3 |  |  |  |  | 0
| Переход воздуховодов круглого сечения из черной стали S=1,2мм Ø630-Ø560 |  |  |  | шт. | 1 |  |  |  |  | 0
| Переход с круглого на прямоугольное сечение из черной стали S=1,2мм 600x600-Ø560 |  |  |  | шт. | 1 |  |  |  |  | 0
| Огнезащитное покрытие EI60 | ТЕХНО 80 ОП Ф |  | ТЕХНОНИКОЛЬ | м2 | 221 |  |  | 0 | 0 | 0
ПД2.2.1 | [8 empty] | 0 | 0 | 0
| Вентилятор подпора осевой VOC | VOC 80-5,5х15 |  | NED | шт. | 1 |  |  | 0 | 0 | 0
| Клапан противопожарный нормально закрытый | КЛОП-3(90)-НЗ-ЛК-1200х800-МВE(220)-СН-Г -К |  | ВИНГС-М | шт. | 1 |  |  | 0 | 0 | 0
| Сетка защитная металлическая оцинкованная 20х20 мм 900x900 | ГОСТ 3826-82 |  |  | m² | 1 |  |  | 0 | 0 | 0
| Сетка защитная металлическая оцинкованная 20х20 мм 1200x800 | ГОСТ 3826-82 |  |  | m² | 1.1 |  |  | 0 | 0 | 0
| Воздуховод из черной стали S=1,2мм 900x900 | ГОСТ 19904-90 |  |  | м | 1.8 |  |  | 0 | 0 | 0
| Воздуховод из черной стали S=1,2мм 1200x800 | ГОСТ 19904-90 |  |  | м | 6 |  |  | 0 | 0 | 0
| Отвод прямоугольного сечения из черной стали S=1,2мм 90° 800x1200-800x1200 |  |  |  | шт. | 1 |  |  |  |  | 0
| Отвод прямоугольного сечения из черной стали S=1,2мм 90° 1200x800-1200x800 |  |  |  | шт. | 1 |  |  |  |  | 0
| Переход с круглого на прямоугольное сечение из черной стали S=1,2мм 900x900-Ø800 |  |  |  | шт. | 1 |  |  |  |  | 0
| Переход с круглого на прямоугольное сечение из черной стали S=1,2мм 1200x800-Ø800 |  |  |  | шт. | 1 |  |  |  |  | 0
| Огнезащитное покрытие EI60 | ТЕХНО 80 ОП Ф |  | ТЕХНОНИКОЛЬ | м2 | 45.6 |  |  | 0 | 0 | 0
ПД2.2.3 | [8 empty] | 0 | 0 | 0
| Вентилятор подпора осевой VOC | VOC 63-5.5x30 |  | NED | шт. | 1 |  |  | 0 | 0 | 0
| Клапан противопожарный нормально закрытый | КЛОП-3(90)-НЗ-ЛК-700х1000-МВE(220)-СН-Г -К |  | ВИНГС-М | шт. | 1 |  |  | 0 | 0 | 0
| Сетка защитная металлическая оцинкованная 20х20 мм Ø910 | ГОСТ 3826-82 |  |  | m² | 0.8 |  |  | 0 | 0 | 0
| Сетка защитная металлическая оцинкованная 20х20 мм 1000x700 | ГОСТ 3826-82 |  |  | m² | 0.8 |  |  | 0 | 0 | 0
| Воздуховод из черной стали S=1,2мм 1000x700 | ГОСТ 19904-90 |  |  | м | 6 |  |  | 0 | 0 | 0
| Воздуховод из черной стали S=1,2мм Ø910 | ГОСТ 19904-90 |  |  | м | 1.9 |  |  | 0 | 0 | 0
| Отвод прямоугольного сечения из черной стали S=1,2мм 90° 700x1000-700x1000 |  |  |  | шт. | 1 |  |  |  |  | 0
| Переход воздуховодов круглого сечения из черной стали S=1,2мм Ø910-Ø622 |  |  |  | шт. | 1 |  |  |  |  | 0
| Переход с круглого на прямоугольное сечение из черной стали S=1,2мм 1000x700-Ø622 |  |  |  | шт. | 1 |  |  |  |  | 0
| Огнезащитное покрытие EI60 | ТЕХНО 80 ОП Ф |  | ТЕХНОНИКОЛЬ | м2 | 32.8 |  |  | 0 | 0 | 0
ПД2.2.5 | [8 empty] | 0 | 0 | 0
| Вентилятор подпора осевой VOC | VOC 71-7,5х30 |  | NED | шт. | 1 |  |  | 0 | 0 | 0
| Клапан противопожарный нормально закрытый | КЛОП-3(90)-НЗ-ЛК-700х1000-МВE(220)-СН-Г -К |  | ВИНГС-М | шт. | 1 |  |  | 0 | 0 | 0
| Сетка защитная металлическая оцинкованная 20х20 мм 700x1000 | ГОСТ 3826-82 |  |  | m² | 0.8 |  |  | 0 | 0 | 0
| Сетка защитная металлическая оцинкованная 20х20 мм 900x900 | ГОСТ 3826-82 |  |  | m² | 1 |  |  | 0 | 0 | 0
| Воздуховод из черной стали S=1,2мм 900x900 | ГОСТ 19904-90 |  |  | м | 1.3 |  |  | 0 | 0 | 0
| Воздуховод из черной стали S=1,2мм 1000x700 | ГОСТ 19904-90 |  |  | м | 3 |  |  | 0 | 0 | 0
| Отвод прямоугольного сечения из черной стали S=1,2мм 90° 700x1000-700x1000 |  |  |  | шт. | 1 |  |  |  |  | 0
| Переход с круглого на прямоугольное сечение из черной стали S=1,2мм 900x900-Ø710 |  |  |  | шт. | 1 |  |  |  |  | 0
| Переход с круглого на прямоугольное сечение из черной стали S=1,2мм 1000x700-Ø710 |  |  |  | шт. | 1 |  |  |  |  | 0
| Огнезащитное покрытие EI60 | ТЕХНО 80 ОП Ф |  | ТЕХНОНИКОЛЬ | м2 | 21.8 |  |  | 0 | 0 | 0
ПДа2.2 | [8 empty] | 0 | 0 | 0
| Приточная установка L=410 м3/ч, P=350 Па, Ny= 0.25 кВт, наружного исполнения | VR 50-25/20.4D |  | NED | шт. | 1 |  |  | 0 | 0 | 0
| Клапан противопожарный нормально закрытый | КЛОП-3(90)-НЗ-ЛК-250х150-МВE(220)-СН-Г- К |  | ВИНГС-М | шт. | 1 |  |  | 0 | 0 | 0
| Клапан противопожарный нормально закрытый | КЛОП-3(90)-НЗ-С-400х250-МВE(220)-ВН-Г-К |  | ВИНГС-М | шт. | 18 |  |  | 0 | 0 | 0
| Кассетный фильтр для прямоугольных каналов | FRC 50-25 |  | NED | шт. | 1 |  |  |  |  | 0
| Электрический нагреватель для прямоугольных каналов | EA 50-25/7,5 |  | NED | шт. | 1 |  |  |  |  | 0
| Декоративная решетка прямоугольного сечения | РКДМ-490x340-(Вр) |  | ВИНГС-М | шт. | 18 |  |  | 0 | 0 | 0
| Сетка защитная металлическая оцинкованная 20х20 мм 400x200 | ГОСТ 3826-82 |  |  | m² | 0.1 |  |  | 0 | 0 | 0
| Сетка защитная металлическая оцинкованная 20х20 мм 500x250 | ГОСТ 3826-82 |  |  | m² | 0.2 |  |  | 0 | 0 | 0
| Воздуховод из черной стали S=1,2мм 250x150 | ГОСТ 19904-90 |  |  | м | 74.4 |  |  | 0 | 0 | 0
| Воздуховод из черной стали S=1,2мм 400x250 | ГОСТ 19904-90 |  |  | м | 1.3 |  |  | 0 | 0 | 0
| Заглушка воздуховода торцевая прямоугольного сечения из черной стали S=1,2мм 250x150 |  |  |  | шт. | 1 |  |  |  |  | 0
| Отвод прямоугольного сечения из черной стали S=1,2мм 90° 150x250-150x250 |  |  |  | шт. | 1 |  |  |  |  | 0
| Отвод прямоугольного сечения из черной стали S=1,2мм 90° 250x150-250x150 |  |  |  | шт. | 1 |  |  |  |  | 0
| Переход воздуховодов прямоугольного сечения из черной стали S=1,2мм 250x150-150x250 |  |  |  | шт. | 1 |  |  |  |  | 0
| Огнезащитное покрытие EI60 | ТЕХНО 80 ОП Ф |  | ТЕХНОНИКОЛЬ | м2 | 79.8 |  |  | 0 | 0 | 0
ПДк2.2 | [8 empty] | 0 | 0 | 0
| Вентилятор подпора осевой VOC | VOC 50-3x30 |  | ВЕЗА | шт. | 1 |  |  | 0 | 0 | 0
| Клапан противопожарный нормально закрытый | КЛОП-3(90)-НЗ-К-600х600-МВE(220)-СН-В-К |  | ВИНГС-М | шт. | 1 |  |  | 0 | 0 | 0
| Клапан противопожарный нормально закрытый | КЛОП-3(90)-НЗ-ЛК-600х600-МВE(220)-СН-Г- К |  | ВИНГС-М | шт. | 1 |  |  | 0 | 0 | 0
| Клапан противопожарный нормально закрытый | КЛОП-3(90)-НЗ-ЛС-900х500-МВE(220)-ВН-Г- К |  | ВИНГС-М | шт. | 19 |  |  | 0 | 0 | 0
| Декоративная решетка прямоугольного сечения | РКДМ-590x990-Р(Вр) |  | ВИНГС-М | шт. | 19 |  |  | 0 | 0 | 0
| Декоративная решетка прямоугольного сечения | РКДМ-700x400-Р(Ар) |  | ВИНГС-М | шт. | 1 |  |  | 0 | 0 | 0
| Сетка защитная металлическая оцинкованная 20х20 мм Ø630 | ГОСТ 3826-82 |  |  | m² | 0.4 |  |  | 0 | 0 | 0
| Воздуховод из черной стали S=1,2мм 600x600 | ГОСТ 19904-90 |  |  | м | 84.3 |  |  | 0 | 0 | 0
| Воздуховод из черной стали S=1,2мм 700x400 | ГОСТ 19904-90 |  |  | м | 6.9 |  |  | 0 | 0 | 0
| Воздуховод из черной стали S=1,2мм Ø630 | ГОСТ 19904-90 |  |  | м | 1.9 |  |  | 0 | 0 | 0
| Отвод прямоугольного сечения из черной стали S=1,2мм 90° 600x600-600x600 |  |  |  | шт. | 3 |  |  |  |  | 0
| Отвод прямоугольного сечения из черной стали S=1,2мм 90° 700x400-700x400 |  |  |  | шт. | 1 |  |  |  |  | 0
| Переход воздуховодов круглого сечения из черной стали S=1,2мм Ø630-Ø500 |  |  |  | шт. | 1 |  |  |  |  | 0
| Переход воздуховодов прямоугольного сечения из черной стали плоский S=1,2мм 600x600-700x400 |  |  |  | шт. | 1 |  |  |  |  | 0
| Переход с круглого на прямоугольное сечение из черной стали S=1,2мм 600x600-Ø500 |  |  |  | шт. | 1 |  |  |  |  | 0
| Огнезащитное покрытие EI60 | ТЕХНО 80 ОП Ф |  | ТЕХНОНИКОЛЬ | м2 | 254.6 |  |  | 0 | 0 | 0
ПДлк2.2 | [8 empty] | 0 | 0 | 0
| Вентилятор подпора осевой VOC | VOC 56-4х30 |  | NED | шт. | 1 |  |  | 0 | 0 | 0
| Клапан противопожарный нормально закрытый | КЛОП-3(90)-НЗ-ЛК-800х900-МВE(220)-СН-Г- К |  | ВИНГС-М | шт. | 1 |  |  | 0 | 0 | 0
| Сетка защитная металлическая оцинкованная 20х20 мм 900x800 | ГОСТ 3826-82 |  |  | m² | 0.9 |  |  | 0 | 0 | 0
| Сетка защитная металлическая оцинкованная 20х20 мм 800x700 | ГОСТ 3826-82 |  |  | m² | 0.7 |  |  | 0 | 0 | 0
| Воздуховод из черной стали S=1,2мм 800x700 | ГОСТ 19904-90 |  |  | м | 1.4 |  |  | 0 | 0 | 0
| Воздуховод из черной стали S=1,2мм 900x800 | ГОСТ 19904-90 |  |  | м | 1.5 |  |  | 0 | 0 | 0
| Отвод прямоугольного сечения из черной стали S=1,2мм 90° 800x900-800x900 |  |  |  | шт. | 1 |  |  |  |  | 0
| Переход с круглого на прямоугольное сечение из черной стали S=1,2мм 800x700-Ø560 |  |  |  | шт. | 1 |  |  |  |  | 0
| Переход с круглого на прямоугольное сечение из черной стали S=1,2мм 900x800-Ø560 |  |  |  | шт. | 1 |  |  |  |  | 0
| Огнезащитное покрытие EI60 | ТЕХНО 80 ОП Ф |  | ТЕХНОНИКОЛЬ | м2 | 16 |  |  | 0 | 0 | 0
У2.2.1 | [8 empty] | 0 | 0 | 0
| Электрическая воздушно-тепловая завеса | КЭВ-6П2011Е | 122008 | Тепломаш | шт. | 1 |  |  | 0 | 0 | 0
У2.2.2 | [8 empty] | 0 | 0 | 0
| Электрическая воздушно-тепловая завеса | КЭВ-6П2011Е | 122008 | Тепломаш | шт. | 1 |  |  | 0 | 0 | 0
| Расходные материалы, накладные и транспортные расходы | * |  |  | компл. | 1 |  |  | 0 | 0 | 0
| Пуско-наладочные работы | * |  |  | компл. | 1 |  |  | 0 | 0 | 0
| Исполнительная документация | * |  |  | компл. | 1 |  |  | 0 | 0 | 0
1109-27-ОВ1 | Вентиляция и кондиционирование воздуха. Противодымная вентиляция. Корпус 2.7 |  |  |  | компл | 1 |  |  | 0 | 0 | 0
| ВЕНТИЛЯЦИЯ | [7 empty] | 0 | 0 | 0
| Бандаж с пряжкой для изоляции |  |  |  | шт. | 1001 |  |  |  |  | 0
| Металл для крепления вентиляционных систем |  |  |  | кг | 176 |  |  |  |  | 0
| Скотч алюминиевый | ЛАС L50м-h050мм |  | ТЕХНОНИКОЛЬ | м. | 2320 |  |  |  |  | 0
В2.7.1 | [8 empty] | 0 | 0 | 0
| Вытяжная установка L=3395 м3/ч, P=180 Па, Ny= 1,1кВт, наружное исполнение | LITENED 70-40 G1.31-1.1x30.R [Напольная] |  | NED | шт. | 1 |  |  | 0 | 0 | 0
| Клапан нормально открытый с клеммной колодкой | КЛОП-2(60)-НО-600x400-МВ(220) |  | ВИНГС-М | шт. | 1 |  |  | 0 | 0 | 0
| Клапан нормально открытый | КЛОП-2(120)-НО-160(Нп)-МВ(220)-Н |  | ВИНГС-М | шт. | 4 |  |  | 0 | 0 | 0
| Клапан противопожарный нормально открытый | КЛОП-3(90)-НО-К-200х200-МВ(220)-СН-В-К |  | ВИНГС-М | шт. | 4 |  |  | 0 | 0 | 0
| Клапан противопожарный нормально открытый | КЛОП-3(90)-НО-К-300х200-МВ(24)-СН-В-К |  | ВИНГС-М | шт. | 1 |  |  | 0 | 0 | 0
| Дроссель-клапан для круглых воздуховодов | КВК-125М |  | Арктика | шт. | 57 |  |  | 0 | 0 | 0
| Дроссель-клапан для круглых воздуховодов | КВК-160М |  | Арктика | шт. | 2 |  |  | 0 | 0 | 0
| Диффузор пластиковый универсальный Ø125 | ДПУ-М 125 |  | Арктика | шт. | 5 |  |  | 0 | 0 | 0
| Воздуховод из оцинкованной стали S=0,8мм 150x150 | ГОСТ 14918-80 |  |  | м | 7.6 |  |  | 0 | 0 | 0
| Воздуховод из оцинкованной стали S=0,8мм 200x150 | ГОСТ 14918-80 |  |  | м | 29 |  |  | 0 | 0 | 0
| Воздуховод из оцинкованной стали S=0,8мм 200x200 | ГОСТ 14918-80 |  |  | м | 10.9 |  |  | 0 | 0 | 0
| Воздуховод из оцинкованной стали S=0,8мм Ø125 | ГОСТ 14918-80 |  |  | м | 76.6 |  |  | 0 | 0 | 0
| Воздуховод из оцинкованной стали S=0,8мм Ø160 | ГОСТ 14918-80 |  |  | м | 7.6 |  |  | 0 | 0 | 0
| Воздуховод из оцинкованной стали S=0,8мм Ø200 | ГОСТ 14918-80 |  |  | м | 2.9 |  |  | 0 | 0 | 0
| Воздуховод из оцинкованной стали S=0,8мм 300x200 | ГОСТ 14918-80 |  |  | м | 0.8 |  |  | 0 | 0 | 0
| Воздуховод из оцинкованной стали S=0,8мм 600x400 | ГОСТ 14918-80 |  |  | м | 1.2 |  |  | 0 | 0 | 0
| Воздуховод из черной стали S=1,2мм 600x400 | ГОСТ 19904-90 |  |  | м | 0.2 |  |  | 0 | 0 | 0
| Отвод круглого сечения из оцинкованной стали S=0,8мм 30° Ø160-Ø160 |  |  |  | шт. | 8 |  |  |  |  | 0
| Отвод круглого сечения из оцинкованной стали S=0,8мм 45° Ø200-Ø200 |  |  |  | шт. | 2 |  |  |  |  | 0
| Отвод круглого сечения из оцинкованной стали S=0,8мм 90° Ø125-Ø125 |  |  |  | шт. | 24 |  |  |  |  | 0
| Отвод круглого сечения из оцинкованной стали S=0,8мм 90° Ø200-Ø200 |  |  |  | шт. | 3 |  |  |  |  | 0
| Отвод прямоугольного сечения из оцинкованной стали S=0,8мм 30° 150x150-150x150 |  |  |  | шт. | 2 |  |  |  |  | 0
| Отвод прямоугольного сечения из оцинкованной стали S=0,8мм 30° 200x150-200x150 |  |  |  | шт. | 8 |  |  |  |  | 0
| Отвод прямоугольного сечения из оцинкованной стали S=0,8мм 30° 200x200-200x200 |  |  |  | шт. | 8 |  |  |  |  | 0
| Отвод прямоугольного сечения из оцинкованной стали S=0,8мм 90° 600x400-600x400 |  |  |  | шт. | 1 |  |  |  |  | 0
| Переход воздуховодов круглого сечения из оцинкованной стали S=0,8мм Ø160-Ø125 |  |  |  | шт. | 4 |  |  |  |  | 0
| Переход воздуховодов круглого сечения из оцинкованной стали S=0,8мм Ø200-Ø160 |  |  |  | шт. | 1 |  |  |  |  | 0
| Переход воздуховодов прямоугольного сечения из оцинкованной стали S=0,8мм 200x200-150x150 |  |  |  | шт. | 1 |  |  |  |  | 0
| Переход воздуховодов прямоугольного сечения из оцинкованной стали S=0,8мм 200x200-150x200 |  |  |  | шт. | 4 |  |  |  |  | 0
| Переход воздуховодов прямоугольного сечения из оцинкованной стали S=0,8мм 200x200-200x150 |  |  |  | шт. | 4 |  |  |  |  | 0
| Переход воздуховодов прямоугольного сечения из оцинкованной стали S=0,8мм 300x200-200x200 |  |  |  | шт. | 1 |  |  |  |  | 0
| Переход воздуховодов прямоугольного сечения из оцинкованной стали S=0,8мм 740x440-600x400 |  |  |  | шт. | 1 |  |  |  |  | 0
| Переход с круглого на прямоугольное сечение из оцинкованной стали S=0,8мм 150x150-Ø125 |  |  |  | шт. | 1 |  |  |  |  | 0
| Переход с круглого на прямоугольное сечение из оцинкованной стали S=0,8мм 200x150-Ø125 |  |  |  | шт. | 4 |  |  |  |  | 0
| Огнезащитное покрытие EI60 | ТЕХНО 80 ОП Ф |  | ТЕХНОНИКОЛЬ | м2 | 115.3 |  |  | 0 | 0 | 0
В2.7.2 | [8 empty] | 0 | 0 | 0
| Радиальный вентилятор KVR | KVR 160/1 |  | NED | шт. | 1 |  |  | 0 | 0 | 0
| Регулирующая заслонка для круглых каналов | KCH 200 |  | NED | шт. | 1 |  |  |  |  | 0
| Шумоглушитель | KNK 160/6 |  | NED | шт. | 2 |  |  |  |  | 0
| Сетка защитная металлическая оцинкованная 20х20 мм Ø200 | ГОСТ 3826-82 |  |  | m² | 0.1 |  |  | 0 | 0 | 0
| Воздуховод из оцинкованной стали S=0,8мм Ø160 | ГОСТ 14918-80 |  |  | м | 30.8 |  |  | 0 | 0 | 0
| Воздуховод из оцинкованной стали S=0,8мм Ø200 | ГОСТ 14918-80 |  |  | м | 0.1 |  |  | 0 | 0 | 0
| Отвод круглого сечения из оцинкованной стали S=0,8мм 90° Ø160-Ø160 |  |  |  | шт. | 3 |  |  |  |  | 0
| Переход воздуховодов круглого сечения из оцинкованной. стали S=0,8мм Ø200-Ø160 |  |  |  | шт. | 1 |  |  |  |  | 0
| Огнезащитное покрытие EI60 | ТЕХНО 80 ОП Ф |  | ТЕХНОНИКОЛЬ | м2 | 22 |  |  | 0 | 0 | 0
В2.7.3 | [8 empty] | 0 | 0 | 0
| Радиальный вентилятор KVR | KVR 250/1 |  | NED | шт. | 1 |  |  | 0 | 0 | 0
| Клапан нормально открытый | КЛОП-2(60)-НО-100(Нп)-МВ(220)-Н |  | ВИНГС-М | шт. | 3 |  |  | 0 | 0 | 0
| Клапан нормально открытый | КЛОП-2(60)-НО-160(Нп)-МВ(220)-Н |  | ВИНГС-М | шт. | 1 |  |  | 0 | 0 | 0
| Клапан противопожарный нормально открытый | КЛОП-3(90)-НО-К-200х150-МВ(220)-СН-В-К |  | ВИНГС-М | шт. | 1 |  |  | 0 | 0 | 0
| Дроссель-клапан для круглых воздуховодов | КВК-100М |  | Арктика | шт. | 3 |  |  | 0 | 0 | 0
| Дроссель-клапан для круглых воздуховодов | КВК-125М |  | Арктика | шт. | 1 |  |  | 0 | 0 | 0
| Дроссель-клапан для круглых воздуховодов | КВК-160М |  | Арктика | шт. | 1 |  |  | 0 | 0 | 0
| Регулирующая заслонка для круглых каналов | KCH 250 |  | NED | шт. | 1 |  |  |  |  | 0
| Шумоглушитель | KNK 250/6 |  | NED | шт. | 2 |  |  |  |  | 0
| Решетка вентиляционная 200х100 | АМН 200х100 |  | Арктика | шт. | 3 |  |  | 0 | 0 | 0
| Решетка вентиляционная 250х100 | АМН 250х100 |  | Арктика | шт. | 2 |  |  | 0 | 0 | 0
| Воздуховод из оцинкованной стали S=0,8мм 150x100 | ГОСТ 14918-80 |  |  | м | 2.6 |  |  | 0 | 0 | 0
| Воздуховод из оцинкованной стали S=0,8мм 200x100 | ГОСТ 14918-80 |  |  | м | 0.2 |  |  | 0 | 0 | 0
| Воздуховод из оцинкованной стали S=0,8мм 200x150 | ГОСТ 14918-80 |  |  | м | 27.6 |  |  | 0 | 0 | 0
| Воздуховод из оцинкованной стали S=0,8мм 250x100 | ГОСТ 14918-80 |  |  | м | 0.1 |  |  | 0 | 0 | 0
| Воздуховод из оцинкованной стали S=0,8мм Ø100 | ГОСТ 14918-80 |  |  | м | 12.4 |  |  | 0 | 0 | 0
| Воздуховод из оцинкованной стали S=0,8мм Ø125 | ГОСТ 14918-80 |  |  | м | 5.6 |  |  | 0 | 0 | 0
| Воздуховод из оцинкованной стали S=0,8мм Ø160 | ГОСТ 14918-80 |  |  | м | 15.4 |  |  | 0 | 0 | 0
| Воздуховод из оцинкованной стали S=0,8мм Ø200 | ГОСТ 14918-80 |  |  | м | 1.1 |  |  | 0 | 0 | 0
| Заглушка воздуховода торцевая прямоугольного сечения из оцинкованной стали S=0,8мм 100x150 |  |  |  | шт. | 3 |  |  |  |  | 0
| Заглушка круглая из оцинкованной стали S=0,8мм Ø125 |  |  |  | шт. | 1 |  |  |  |  | 0
| Заглушка круглая из оцинкованной стали S=0,8мм Ø200 |  |  |  | шт. | 1 |  |  |  |  | 0
| Отвод круглого сечения из оцинкованной стали S=0,8мм 30° Ø200-Ø200 |  |  |  | шт. | 2 |  |  |  |  | 0
| Отвод круглого сечения из оцинкованной стали S=0,8мм 45° Ø100-Ø100 |  |  |  | шт. | 5 |  |  |  |  | 0
| Отвод круглого сечения из оцинкованной стали S=0,8мм 90° Ø100-Ø100 |  |  |  | шт. | 3 |  |  |  |  | 0
| Отвод круглого сечения из оцинкованной стали S=0,8мм 90° Ø160-Ø160 |  |  |  | шт. | 4 |  |  |  |  | 0
| Отвод прямоугольного сечения из оцинкованной стали S=0,8мм 30° 100x150-100x150 |  |  |  | шт. | 4 |  |  |  |  | 0
| Отвод прямоугольного сечения из оцинкованной стали S=0,8мм 45° 150x200-150x200 |  |  |  | шт. | 2 |  |  |  |  | 0
| Отвод прямоугольного сечения из оцинкованной стали S=0,8мм 90° 150x100-150x100 |  |  |  | шт. | 1 |  |  |  |  | 0
| Отвод прямоугольного сечения из оцинкованной стали S=0,8мм 90° 200x150-200x150 |  |  |  | шт. | 3 |  |  |  |  | 0
| Переход воздуховодов круглого сечения из оцинкованной стали S=0,8мм Ø250-Ø200 |  |  |  | шт. | 2 |  |  |  |  | 0
| Переход воздуховодов прямоугольного сечения из оцинкованной стали S=0,8мм 200x150-150x200 |  |  |  | шт. | 1 |  |  |  |  | 0
| Переход с круглого на прямоугольное сечение из оцинкованной стали S=0,8мм 100x150-Ø100 |  |  |  | шт. | 3 |  |  |  |  | 0
| Переход с круглого на прямоугольное сечение из оцинкованной стали S=0,8мм 150x100-Ø100 |  |  |  | шт. | 1 |  |  |  |  | 0
| Переход с круглого на прямоугольное сечение из оцинкованной стали S=0,8мм Ø160-150x100 |  |  |  | шт. | 1 |  |  |  |  | 0
| Переход с круглого на прямоугольное сечение из оцинкованной стали S=0,8мм Ø200-200x150 |  |  |  | шт. | 1 |  |  |  |  | 0
| Огнезащитное покрытие EI60 | ТЕХНО 80 ОП Ф |  | ТЕХНОНИКОЛЬ | м2 | 32.7 |  |  | 0 | 0 | 0
В2.7.4 | [8 empty] | 0 | 0 | 0
| Клапан нормально открытый | КЛОП-2(60)-НО-125(Нп)-МВ(220)-Н |  | ВИНГС-М | шт. | 2 |  |  | 0 | 0 | 0
| Воздуховод из оцинкованной стали S=0,8мм Ø125 | ГОСТ 14918-80 |  |  | м | 30.8 |  |  | 0 | 0 | 0
| Отвод круглого сечения из оцинкованной стали S=0,8мм 90° Ø125-Ø125 |  |  |  | шт. | 4 |  |  |  |  | 0
| Огнезащитное покрытие EI60 | ТЕХНО 80 ОП Ф |  | ТЕХНОНИКОЛЬ | м2 | 18.4 |  |  | 0 | 0 | 0
В2.7.5 | [8 empty] | 0 | 0 | 0
| Клапан противопожарный нормально открытый | КЛОП-3(90)-НО-К-200х200-МВ(220)-СН-В-К |  | ВИНГС-М | шт. | 1 |  |  | 0 | 0 | 0
| Клапан противопожарный нормально открытый | КЛОП-3(90)-НО-К-250х150-МВ(220)-СН-В-К |  | ВИНГС-М | шт. | 1 |  |  | 0 | 0 | 0
| Воздуховод из оцинкованной стали S=0,8мм 200x200 | ГОСТ 14918-80 |  |  | м | 24.8 |  |  | 0 | 0 | 0
| Воздуховод из оцинкованной стали S=0,8мм 250x150 | ГОСТ 14918-80 |  |  | м | 5.1 |  |  | 0 | 0 | 0
| Отвод прямоугольного сечения из оцинкованной стали S=0,8мм 45° 150x250-150x250 |  |  |  | шт. | 2 |  |  |  |  | 0
| Отвод прямоугольного сечения из оцинкованной стали S=0,8мм 90° 200x200-200x200 |  |  |  | шт. | 1 |  |  |  |  | 0
| Отвод прямоугольного сечения из оцинкованной стали S=0,8мм 90° 250x150-250x150 |  |  |  | шт. | 1 |  |  |  |  | 0
| Переход воздуховодов прямоугольного сечения из оцинкованной стали плоский S=0,8мм 200x200-250x150 |  |  |  | шт. | 1 |  |  |  |  | 0
| Огнезащитное покрытие EI60 | ТЕХНО 80 ОП Ф |  | ТЕХНОНИКОЛЬ | м2 | 32.6 |  |  | 0 | 0 | 0
В2.7.6 | [8 empty] | 0 | 0 | 0
| Клапан нормально открытый | КЛОП-2(60)-НО-125(Нп)-МВ(220)-Н |  | ВИНГС-М | шт. | 2 |  |  | 0 | 0 | 0
| Воздуховод из оцинкованной стали S=0,8мм Ø125 | ГОСТ 14918-80 |  |  | м | 29.8 |  |  | 0 | 0 | 0
| Отвод круглого сечения из оцинкованной стали S=0,8мм 90° Ø125-Ø125 |  |  |  | шт. | 4 |  |  |  |  | 0
| Огнезащитное покрытие EI60 | ТЕХНО 80 ОП Ф |  | ТЕХНОНИКОЛЬ | м2 | 17.8 |  |  | 0 | 0 | 0
В2.7.7 | [8 empty] | 0 | 0 | 0
| Клапан противопожарный нормально открытый | КЛОП-3(90)-НО-К-250х300-МВ(220)-СН-В-К |  | ВИНГС-М | шт. | 1 |  |  | 0 | 0 | 0
| Клапан противопожарный нормально открытый | КЛОП-3(90)-НО-К-300х250-МВ(220)-СН-В-К |  | ВИНГС-М | шт. | 1 |  |  | 0 | 0 | 0
| Воздуховод из оцинкованной стали S=0,8мм 300x250 | ГОСТ 14918-80 |  |  | м | 30.7 |  |  | 0 | 0 | 0
| Отвод прямоугольного сечения из оцинкованной стали S=0,8мм 45° 250x300-250x300 |  |  |  | шт. | 2 |  |  |  |  | 0
| Отвод прямоугольного сечения из оцинкованной стали S=0,8мм 90° 300x250-300x250 |  |  |  | шт. | 2 |  |  |  |  | 0
| Переход воздуховодов прямоугольного сечения из оцинкованной стали S=0,8мм 250x300-300x250 |  |  |  | шт. | 1 |  |  |  |  | 0
| Огнезащитное покрытие EI60 | ТЕХНО 80 ОП Ф |  | ТЕХНОНИКОЛЬ | м2 | 43.6 |  |  | 0 | 0 | 0
В2.7.8 | [8 empty] | 0 | 0 | 0
| Радиальный вентилятор KVR | KVR 200/1 |  | NED | шт. | 1 |  |  | 0 | 0 | 0
| Регулирующая заслонка для круглых каналов | KCH 200 |  | NED | шт. | 1 |  |  |  |  | 0
| Шумоглушитель | KNK 200/6 |  | NED | шт. | 2 |  |  |  |  | 0
| Сетка защитная металлическая оцинкованная 20х20 мм Ø200 | ГОСТ 3826-82 |  |  | m² | 0.1 |  |  | 0 | 0 | 0
| Воздуховод из оцинкованной стали S=0,8мм Ø125 | ГОСТ 14918-80 |  |  | м | 31.7 |  |  | 0 | 0 | 0
| Воздуховод из оцинкованной стали S=0,8мм Ø200 | ГОСТ 14918-80 |  |  | м | 0.2 |  |  | 0 | 0 | 0
| Отвод круглого сечения из оцинкованной стали S=0,8мм 90° Ø125-Ø125 |  |  |  | шт. | 3 |  |  |  |  | 0
| Переход воздуховодов круглого сечения из оцинкованной стали S=0,8мм Ø200-Ø125 |  |  |  | шт. | 1 |  |  |  |  | 0
| Огнезащитное покрытие EI60 | ТЕХНО 80 ОП Ф |  | ТЕХНОНИКОЛЬ | м2 | 19.1 |  |  | 0 | 0 | 0
В2.7.9 | [8 empty] | 0 | 0 | 0
| Радиальный вентилятор KVR | KVR 200/1 |  | NED | шт. | 1 |  |  | 0 | 0 | 0
| Регулирующая заслонка для круглых каналов | KCH 200 |  | NED | шт. | 1 |  |  |  |  | 0
| Шумоглушитель | KNK 200/6 |  | NED | шт. | 2 |  |  |  |  | 0
| Сетка защитная металлическая оцинкованная 20х20 мм Ø200 | ГОСТ 3826-82 |  |  | m² | 0.1 |  |  | 0 | 0 | 0
| Воздуховод из оцинкованной стали S=0,8мм Ø200 | ГОСТ 14918-80 |  |  | м | 30.1 |  |  | 0 | 0 | 0
| Отвод круглого сечения из оцинкованной стали S=0,8мм 45° Ø200-Ø200 |  |  |  | шт. | 2 |  |  |  |  | 0
| Отвод круглого сечения из оцинкованной стали S=0,8мм 90° Ø200-Ø200 |  |  |  | шт. | 2 |  |  |  |  | 0
| Огнезащитное покрытие EI60 | ТЕХНО 80 ОП Ф |  | ТЕХНОНИКОЛЬ | м2 | 25.4 |  |  | 0 | 0 | 0
Выброс воздуха корпус 2.7 | [8 empty] | 0 | 0 | 0
| Сетка защитная металлическая оцинкованная 20х20 мм 800x300 | ГОСТ 3826-82 |  |  | m² | 0.3 |  |  | 0 | 0 | 0
| Воздуховод из оцинкованной стали S=0,8мм 800x300 | ГОСТ 14918-80 |  |  | м | 0.3 |  |  | 0 | 0 | 0
| Огнезащитное покрытие EI60 | ТЕХНО 80 ОП Ф |  | ТЕХНОНИКОЛЬ | м2 | 0.6 |  |  | 0 | 0 | 0
ДУ1.2 | [8 empty] | 0 | 0 | 0
| Компенсатор линейного теплового расширения СОМ-560 | СОМ 560-КАНАЛ-150x55-Ц |  | ВЕЗА | шт. | 2 |  |  | 0 | 0 | 0
ДУ2.7 | [8 empty] | 0 | 0 | 0
| Вентилятор радиальный дымоудаления | VTR-DU-600-90B-11x10-L0 |  | NED | шт. | 1 |  |  | 0 | 0 | 0
| Клапан противопожарный нормально закрытый | КЛОП-3(90)-НЗ-К-900х500-МВE(220)-СН-В-К |  | ВИНГС-М | шт. | 1 |  |  | 0 | 0 | 0
| Клапан противопожарный нормально закрытый | КЛОП-3(90)-НЗ-К-1400х450-МВE(220)-СН-Г- К |  | ВИНГС-М | шт. | 4 |  |  | 0 | 0 | 0
| Клапан противопожарный нормально закрытый | КЛОП-3(90)-НЗ-ЛК-500х900-МВE(220)-СН-Г- К |  | ВИНГС-М | шт. | 1 |  |  | 0 | 0 | 0
| Клапан противопожарный нормально закрытый | КЛОП-3(90)-НЗ-ЛК-1000х600-МВE(220)-СН-Г -К |  | ВИНГС-М | шт. | 1 |  |  | 0 | 0 | 0
| Компенсатор линейного теплового расширения СОМ-560 | СОМ 560-КАНАЛ-90x50-Ц |  | ВЕЗА | шт. | 2 |  |  | 0 | 0 | 0
| Декоративная решетка прямоугольного сечения | РКДМ-900x500-Р(Ар) |  | ВИНГС-М | шт. | 1 |  |  | 0 | 0 | 0
| Декоративная решетка прямоугольного сечения | РКДМ-1000x600-Р(Ар) |  | ВИНГС-М | шт. | 1 |  |  | 0 | 0 | 0
| Декоративная решетка прямоугольного сечения | РКДМ-1400x450-Р(Ар) |  | ВИНГС-М | шт. | 4 |  |  | 0 | 0 | 0
| Зонт защитный |  | ЗОНТ-ВРАН 090 | Веза | шт. | 1 |  |  | 0 | 0 | 0
| Воздуховод из черной стали S=1,2мм 300x200 | ГОСТ 19904-90 |  |  | м | 0.3 |  |  | 0 | 0 | 0
| Воздуховод из черной стали S=1,2мм 600x550 | ГОСТ 19904-90 |  |  | м | 2.2 |  |  | 0 | 0 | 0
| Воздуховод из черной стали S=1,2мм 900x450 | ГОСТ 19904-90 |  |  | м | 0.6 |  |  | 0 | 0 | 0
| Воздуховод из черной стали S=1,2мм 900x500 | ГОСТ 19904-90 |  |  | м | 29.2 |  |  | 0 | 0 | 0
| Воздуховод из черной стали S=1,2мм 900x550 | ГОСТ 19904-90 |  |  | м | 1 |  |  | 0 | 0 | 0
| Воздуховод из черной стали S=1,2мм 1000x600 | ГОСТ 19904-90 |  |  | м | 0.5 |  |  | 0 | 0 | 0
| Воздуховод из черной стали S=1,2мм 1100x550 | ГОСТ 19904-90 |  |  | м | 0.1 |  |  | 0 | 0 | 0
| Воздуховод из черной стали S=1,2мм 1400x450 | ГОСТ 19904-90 |  |  | м | 3 |  |  | 0 | 0 | 0
| Заглушка воздуховода торцевая прямоугольного сечения из черной стали S=1,2мм 300x200 |  |  |  | шт. | 1 |  |  |  |  | 0
| Заглушка воздуховода торцевая прямоугольного сечения из черной стали S=1,2мм 900x500 |  |  |  | шт. | 1 |  |  |  |  | 0
| Заглушка воздуховода торцевая прямоугольного сечения из черной стали S=1,2мм 900x550 |  |  |  | шт. | 1 |  |  |  |  | 0
| Заглушка воздуховода торцевая прямоугольного сечения из черной стали S=1,2мм 1400x450 |  |  |  | шт. | 4 |  |  |  |  | 0
| Отвод прямоугольного сечения из черной стали S=1,2мм 90° 500x900-500x900 |  |  |  | шт. | 2 |  |  |  |  | 0
| Отвод прямоугольного сечения из черной стали S=1,2мм 90° 900x500-900x500 |  |  |  | шт. | 2 |  |  |  |  | 0
| Переход воздуховодов прямоугольного сечения из черной стали S=1,2мм 633x1133-530x1090 |  |  |  | шт. | 1 |  |  |  |  | 0
| Переход воздуховодов прямоугольного сечения из черной стали S=1,2мм 1400x450-900x450 |  |  |  | шт. | 4 |  |  |  |  | 0
| Переход воздуховодов прямоугольного сечения из черной стали плоский S=1,2мм 600x550-300x200 |  |  |  | шт. | 1 |  |  |  |  | 0
| Переход с круглого на прямоугольное сечение из черной стали S=1,2мм Ø900-900x500 |  |  |  | шт. | 1 |  |  |  |  | 0
| Огнезащитное покрытие EI60 | ТЕХНО 80 ОП Ф |  | ТЕХНОНИКОЛЬ | м2 | 95.6 |  |  | 0 | 0 | 0
П2.7.1 | [8 empty] | 0 | 0 | 0
| Водяной нагреватель для круглых каналов KWH | KWN 200/2 |  | NED | шт. | 1 |  |  | 0 | 0 | 0
| Радиальный вентилятор KVR | KVR 200/1 |  | NED | шт. | 1 |  |  |  |  | 0
| Клапан нормально открытый | КЛОП-2(60)-НО-125(Нп)-МВ(220)-Н |  | ВИНГС-М | шт. | 1 |  |  | 0 | 0 | 0
| Клапан противопожарный нормально открытый | КЛОП-3(90)-НО-К-300х150-МВ(220)-СН-В-К |  | ВИНГС-М | шт. | 1 |  |  | 0 | 0 | 0
| Дроссель-клапан для круглых воздуховодов | КВК-125М |  | Арктика | шт. | 2 |  |  | 0 | 0 | 0
| Регулирующая заслонка для круглых каналов | KCH 200 |  | NED | шт. | 1 |  |  |  |  | 0
| Фильтр кассетный для круглых каналов KFC | KFC 200 |  | NED | шт. | 1 |  |  |  |  | 0
| Шумоглушитель | KNK 200/6 |  | NED | шт. | 2 |  |  |  |  | 0
| Решетка вентиляционная 250х100 | АМН 250х100 |  | Арктика | шт. | 2 |  |  | 0 | 0 | 0
| Сетка защитная металлическая оцинкованная 20х20 мм 300x150 | ГОСТ 3826-82 |  |  | m² | 0.1 |  |  | 0 | 0 | 0
| Воздуховод из оцинкованной стали S=0,8мм 250x100 | ГОСТ 14918-80 |  |  | м | 0.1 |  |  | 0 | 0 | 0
| Воздуховод из оцинкованной стали S=0,8мм 250x150 | ГОСТ 14918-80 |  |  | м | 0.8 |  |  | 0 | 0 | 0
| Воздуховод из оцинкованной стали S=0,8мм Ø125 | ГОСТ 14918-80 |  |  | м | 23.7 |  |  | 0 | 0 | 0
| Воздуховод из оцинкованной стали S=0,8мм Ø200 | ГОСТ 14918-80 |  |  | м | 0.2 |  |  | 0 | 0 | 0
| Воздуховод из оцинкованной стали S=0,8мм 300x150 | ГОСТ 14918-80 |  |  | м | 15.6 |  |  | 0 | 0 | 0
| Воздуховод из оцинкованной стали S=0,8мм Ø200 | ГОСТ 14918-80 |  |  | м | 0.5 |  |  | 0 | 0 | 0
| Заглушка круглая из оцинкованной стали S=0,8мм Ø125 |  |  |  | шт. | 2 |  |  |  |  | 0
| Отвод круглого сечения из оцинкованной стали S=0,8мм 90° Ø125-Ø125 |  |  |  | шт. | 4 |  |  |  |  | 0
| Отвод прямоугольного сечения из оцинкованной стали S=0,8мм 30° 150x250-150x250 |  |  |  | шт. | 2 |  |  |  |  | 0
| Отвод прямоугольного сечения из оцинкованной стали S=0,8мм 45° 150x300-150x300 |  |  |  | шт. | 6 |  |  |  |  | 0
| Отвод прямоугольного сечения из оцинкованной стали S=0,8мм 90° 300x150-300x150 |  |  |  | шт. | 3 |  |  |  |  | 0
| Переход с круглого на прямоугольное сечение из оцинкованной стали S=0,8мм 250x150-Ø125 |  |  |  | шт. | 1 |  |  |  |  | 0
| Переход с круглого на прямоугольное сечение из оцинкованной стали S=0,8мм 250x150-Ø200 |  |  |  | шт. | 1 |  |  |  |  | 0
| Переход с круглого на прямоугольное сечение из оцинкованной стали S=0,8мм 300x150-Ø200 |  |  |  | шт. | 1 |  |  |  |  | 0
| Огнезащитное покрытие EI60 | ТЕХНО 80 ОП Ф |  | ТЕХНОНИКОЛЬ | м2 | 27.5 |  |  | 0 | 0 | 0
ПД2.7 | [8 empty] | 0 | 0 | 0
| Вентилятор подпора осевой VOC | VOC 50-3х30 |  | NED | шт. | 1 |  |  | 0 | 0 | 0
| Клапан противопожарный нормально закрытый | КЛОП-3(90)-НЗ-ЛК-800х450-МВE(220)-СН-Г- К |  | ВИНГС-М | шт. | 1 |  |  | 0 | 0 | 0
| Клапан противопожарный нормально закрытый | КЛОП-3(90)-НЗ-С-1000х700-МВE(220)-ВН-Г- К |  | ВИНГС-М | шт. | 4 |  |  | 0 | 0 | 0
| Декоративная решетка прямоугольного сечения | РКДМ-790x1090-Р(Вр) |  | ВИНГС-М | шт. | 4 |  |  | 0 | 0 | 0
| Сетка защитная металлическая оцинкованная 20х20 мм Ø710 | ГОСТ 3826-82 |  |  | m² | 0.5 |  |  | 0 | 0 | 0
| Воздуховод из черной стали S=1,2мм 800x450 | ГОСТ 19904-90 |  |  | м | 21.1 |  |  | 0 | 0 | 0
| Воздуховод из черной стали S=1,2мм 1000x700 | ГОСТ 19904-90 |  |  | м | 0.2 |  |  | 0 | 0 | 0
| Воздуховод из черной стали S=1,2мм Ø710 | ГОСТ 19904-90 |  |  | м | 1.9 |  |  | 0 | 0 | 0
| Заглушка воздуховода торцевая прямоугольного сечения из черной стали S=1,2мм 800x450 |  |  |  | шт. | 1 |  |  |  |  | 0
| Отвод прямоугольного сечения из черной стали S=1,2мм 90° 450x800-450x800 |  |  |  | шт. | 1 |  |  |  |  | 0
| Переход воздуховодов круглого сечения из черной стали S=1,2мм Ø710-Ø500 |  |  |  | шт. | 1 |  |  |  |  | 0
| Переход с круглого на прямоугольное сечение из черной стали S=1,2мм 800x450-Ø500 |  |  |  | шт. | 1 |  |  |  |  | 0
| Огнезащитное покрытие EI60 | ТЕХНО 80 ОП Ф |  | ТЕХНОНИКОЛЬ | м2 | 67.4 |  |  | 0 | 0 | 0
ПД2.7.1 | [8 empty] | 0 | 0 | 0
| Вентилятор подпора осевой VOC | VOC 63-5,5х30 |  | NED | шт. | 1 |  |  | 0 | 0 | 0
| Клапан противопожарный нормально закрытый | КЛОП-3(90)-НЗ-ЛК-1000х800-МВE(220)-СН-Г -К |  | ВИНГС-М | шт. | 1 |  |  | 0 | 0 | 0
| Сетка защитная металлическая оцинкованная 20х20 мм 800x1000 | ГОСТ 3826-82 |  |  | m² | 1 |  |  | 0 | 0 | 0
| Сетка защитная металлическая оцинкованная 20х20 мм 1000x800 | ГОСТ 3826-82 |  |  | m² | 1 |  |  | 0 | 0 | 0
| Воздуховод из черной стали S=1,2мм 1000x800 | ГОСТ 19904-90 |  |  | м | 6.4 |  |  | 0 | 0 | 0
| Отвод прямоугольного сечения из черной стали S=1,2мм 45° 1000x800-1000x800 |  |  |  | шт. | 1 |  |  |  |  | 0
| Отвод прямоугольного сечения из черной стали S=1,2мм 60° 1000x800-1000x800 |  |  |  | шт. | 1 |  |  |  |  | 0
| Отвод прямоугольного сечения из черной стали S=1,2мм 90° 800x1000-800x1000 |  |  |  | шт. | 1 |  |  |  |  | 0
| Переход с круглого на прямоугольное сечение из черной стали S=1,2мм 1000x800-Ø622 |  |  |  | шт. | 2 |  |  |  |  | 0
| Огнезащитное покрытие EI60 | ТЕХНО 80 ОП Ф |  | ТЕХНОНИКОЛЬ | м2 | 35.9 |  |  | 0 | 0 | 0
ПД2.7.3 | [8 empty] | 0 | 0 | 0
| Вентилятор подпора осевой VOC | VOC 56-5,5х30 |  | NED | шт. | 1 |  |  | 0 | 0 | 0
| Клапан противопожарный нормально закрытый | КЛОП-3(90)-НЗ-ЛК-1000х700-МВE(220)-СН-Г -К |  | ВИНГС-М | шт. | 1 |  |  | 0 | 0 | 0
| Сетка защитная металлическая оцинкованная 20х20 мм 900x800 | ГОСТ 3826-82 |  |  | m² | 0.9 |  |  | 0 | 0 | 0
| Сетка защитная металлическая оцинкованная 20х20 мм 1000x700 | ГОСТ 3826-82 |  |  | m² | 0.8 |  |  | 0 | 0 | 0
| Воздуховод из черной стали S=1,2мм 900x800 | ГОСТ 19904-90 |  |  | м | 1.7 |  |  | 0 | 0 | 0
| Воздуховод из черной стали S=1,2мм 1000x700 | ГОСТ 19904-90 |  |  | м | 5 |  |  | 0 | 0 | 0
| Отвод прямоугольного сечения из черной стали S=1,2мм 45° 1000x700-1000x700 |  |  |  | шт. | 2 |  |  |  |  | 0
| Отвод прямоугольного сечения из черной стали S=1,2мм 90° 700x1000-700x1000 |  |  |  | шт. | 1 |  |  |  |  | 0
| Переход с круглого на прямоугольное сечение из черной стали S=1,2мм 900x800-Ø560 |  |  |  | шт. | 1 |  |  |  |  | 0
| Переход с круглого на прямоугольное сечение из черной стали S=1,2мм 1000x700-Ø560 |  |  |  | шт. | 1 |  |  |  |  | 0
| Огнезащитное покрытие EI60 | ТЕХНО 80 ОП Ф |  | ТЕХНОНИКОЛЬ | м2 | 34.5 |  |  | 0 | 0 | 0
ПДа2.7 | [8 empty] | 0 | 0 | 0
| Приточная установка L=290 м3/ч, P=100 Па, Ny= 0,33кВт, наружное исполнение | VR 40-20/20.4D |  | NED | шт. | 1 |  |  | 0 | 0 | 0
| Клапан противопожарный нормально закрытый | КЛОП-3(90)-НЗ-ЛК-250х150-МВE(220)-СН-Г- К |  | ВИНГС-М | шт. | 1 |  |  | 0 | 0 | 0
| Клапан противопожарный нормально закрытый | КЛОП-3(90)-НЗ-С-400х250-МВE(220)-ВН-Г-К |  | ВИНГС-М | шт. | 4 |  |  | 0 | 0 | 0
| Кассетный фильтр для прямоугольных каналов | FRC 40-20 |  | NED | шт. | 1 |  |  |  |  | 0
| Электрический нагреватель для прямоугольных каналов | EA 40-20/6 |  | NED | шт. | 1 |  |  |  |  | 0
| Декоративная решетка прямоугольного сечения | РКДМ-490x340-(Вр) |  | ВИНГС-М | шт. | 4 |  |  | 0 | 0 | 0
| Сетка защитная металлическая оцинкованная 20х20 мм 400x200 | ГОСТ 3826-82 |  |  | m² | 0.1 |  |  | 0 | 0 | 0
| Воздуховод из черной стали S=1,2мм 250x150 | ГОСТ 19904-90 |  |  | м | 20.9 |  |  | 0 | 0 | 0
| Воздуховод из черной стали S=1,2мм 400x200 | ГОСТ 19904-90 |  |  | м | 1.5 |  |  | 0 | 0 | 0
| Воздуховод из черной стали S=1,2мм 400x250 | ГОСТ 19904-90 |  |  | м | 0.3 |  |  | 0 | 0 | 0
| Заглушка воздуховода торцевая прямоугольного сечения из черной стали S=1,2мм 150x250 |  |  |  | шт. | 1 |  |  |  |  | 0
| Отвод прямоугольного сечения из черной стали S=1,2мм 90° 150x250-150x250 |  |  |  | шт. | 1 |  |  |  |  | 0
| Переход воздуховодов прямоугольного сечения из черной стали S=1,2мм 400x200-250x150 |  |  |  | шт. | 1 |  |  |  |  | 0
| Огнезащитное покрытие EI60 | ТЕХНО 80 ОП Ф |  | ТЕХНОНИКОЛЬ | м2 | 25.1 |  |  | 0 | 0 | 0
ПДк2.7 | [8 empty] | 0 | 0 | 0
| Вентилятор подпора осевой VOC | VOC 45-2,2х30 |  | NED | шт. | 1 |  |  | 0 | 0 | 0
| Клапан противопожарный нормально закрытый | КЛОП-3(90)-НЗ-К-600х400-МВE(220)-СН-В-К |  | ВИНГС-М | шт. | 1 |  |  | 0 | 0 | 0
| Клапан противопожарный нормально закрытый | КЛОП-3(90)-НЗ-ЛК-600х400-МВE(220)-СН-Г- К |  | ВИНГС-М | шт. | 1 |  |  | 0 | 0 | 0
| Клапан противопожарный нормально закрытый | КЛОП-3(90)-НЗ-С-900х500-МВE(220)-ВН-Г-К |  | ВИНГС-М | шт. | 5 |  |  | 0 | 0 | 0
| Декоративная решетка прямоугольного сечения | РКДМ-590x990-Р(Вр) |  | ВИНГС-М | шт. | 5 |  |  | 0 | 0 | 0
| Сетка защитная металлическая оцинкованная 20х20 мм 600x400 | ГОСТ 3826-82 |  |  | m² | 0.3 |  |  | 0 | 0 | 0
| Сетка защитная металлическая оцинкованная 20х20 мм Ø560 | ГОСТ 3826-82 |  |  | m² | 0.3 |  |  | 0 | 0 | 0
| Воздуховод из черной стали S=1,2мм 600x400 | ГОСТ 19904-90 |  |  | м | 31.6 |  |  | 0 | 0 | 0
| Воздуховод из черной стали S=1,2мм Ø560 | ГОСТ 19904-90 |  |  | м | 1.7 |  |  | 0 | 0 | 0
| Отвод прямоугольного сечения из черной стали S=1,2мм 90° 400x600-400x600 |  |  |  | шт. | 2 |  |  |  |  | 0
| Отвод прямоугольного сечения из черной стали S=1,2мм 90° 600x400-600x400 |  |  |  | шт. | 5 |  |  |  |  | 0
| Переход воздуховодов круглого сечения из черной стали S=1,2мм Ø560-Ø450 |  |  |  | шт. | 1 |  |  |  |  | 0
| Переход с круглого на прямоугольное сечение из черной стали S=1,2мм 600x400-Ø450 |  |  |  | шт. | 1 |  |  |  |  | 0
| Огнезащитное покрытие EI60 | ТЕХНО 80 ОП Ф |  | ТЕХНОНИКОЛЬ | м2 | 87.2 |  |  | 0 | 0 | 0
ПДлк2.7 | [8 empty] | 0 | 0 | 0
| Вентилятор подпора осевой VOC | VOC 50-3х30 |  | NED | шт. | 1 |  |  | 0 | 0 | 0
| Клапан противопожарный нормально закрытый | КЛОП-3(90)-НЗ-ЛК-850х700-МВE(220)-СН-Г- К |  | ВИНГС-М | шт. | 1 |  |  | 0 | 0 | 0
| Декоративная решетка прямоугольного сечения | РКДМ-850x700-Р(Ар) |  | ВИНГС-М | шт. | 1 |  |  | 0 | 0 | 0
| Сетка защитная металлическая оцинкованная 20х20 мм Ø710 | ГОСТ 3826-82 |  |  | m² | 0.5 |  |  | 0 | 0 | 0
| Воздуховод из черной стали S=1,2мм 850x700 | ГОСТ 19904-90 |  |  | м | 3.4 |  |  | 0 | 0 | 0
| Воздуховод из черной стали S=1,2мм Ø710 | ГОСТ 19904-90 |  |  | м | 1.7 |  |  | 0 | 0 | 0
| Отвод прямоугольного сечения из черной стали S=1,2мм 45° 850x700-850x700 |  |  |  | шт. | 2 |  |  |  |  | 0
| Отвод прямоугольного сечения из черной стали S=1,2мм 90° 700x850-700x850 |  |  |  | шт. | 1 |  |  |  |  | 0
| Переход воздуховодов круглого сечения из черной стали S=1,2мм Ø710-Ø500 |  |  |  | шт. | 1 |  |  |  |  | 0
| Переход с круглого на прямоугольное сечение из черной стали S=1,2мм 850x700-Ø500 |  |  |  | шт. | 1 |  |  |  |  | 0
| Огнезащитное покрытие EI60 | ТЕХНО 80 ОП Ф |  | ТЕХНОНИКОЛЬ | м2 | 23.5 |  |  | 0 | 0 | 0
У2.7.1 | [8 empty] | 0 | 0 | 0
| Электрическая воздушно-тепловая завеса | КЭВ-6П2011Е | 122008 | Тепломаш | шт. | 1 |  |  | 0 | 0 | 0
У2.7.2 | [8 empty] | 0 | 0 | 0
| Электрическая воздушно-тепловая завеса | КЭВ-6П2011Е | 122008 | Тепломаш | шт. | 1 |  |  | 0 | 0 | 0
| Расходные материалы, накладные и транспортные расходы | * |  |  | компл. | 1 |  |  | 0 | 0 | 0
| Пуско-наладочные работы | * |  |  | компл. | 1 |  |  | 0 | 0 | 0
| Исполнительная документация | * |  |  | компл. | 1 |  |  | 0 | 0 | 0
1109-00-ОВ2 | Отопление и теплоснабжение. Автостоянка. |  |  |  | компл | 1 |  |  | 0 | 0 | 0
| 1. РАСХОДНЫЕ МАТЕРИАЛЫ | [7 empty] | 0 | 0 | 0
| Грунтовка | ГФ 021 |  | Инфрахим | кг | 44 |  |  |  |  | 0
| Лента самоклеящаяся из вспененного каучука K-Flex | ST 3*50-15 |  | K-Flex | шт. | 418 |  |  |  |  | 0
| Металл для крепления систем трубопроводов |  |  |  | кг | 1770 |  |  |  |  | 0
| Однокомпонентный контактный клей на основе полихлоропренового каучука | К-414 |  | K-Flex | л | 23 |  |  |  |  | 0
| Очиститель для очистки склеиваемых поверхностей | K-flex 1.0 it |  | K-Flex | л | 45 |  |  |  |  | 0
| Термостойкая эмаль | КО-8104 |  | Россия | кг | 87 |  |  |  |  | 0
| ОТОПЛЕНИЕ Т11/Т21 | [7 empty] | 0 | 0 | 0
| Регистр стальной 2-х рядный гладкотрубный d=89 мм, L=0,7 м | Регистр 2х89х700 |  | ООО "ПрофСварСталь" | шт. | 4 |  |  | 0 | 0 | 0
| Регистр стальной 2-х рядный гладкотрубный d=89 мм, L=0,9 м | Регистр 2х89х900 |  | ООО "ПрофСварСталь" | шт. | 3 |  |  | 0 | 0 | 0
| Регистр стальной 2-х рядный гладкотрубный d=89 мм, L=1,0 м | Регистр 2х89х1000 |  | ООО "ПрофСварСталь" | шт. | 2 |  |  | 0 | 0 | 0
| Регистр стальной 2-х рядный гладкотрубный d=89 мм, L=1,1 м | Регистр 2х89х1100 |  | ООО "ПрофСварСталь" | шт. | 2 |  |  | 0 | 0 | 0
| Регистр стальной 2-х рядный гладкотрубный d=89 мм, L=1,3 м | Регистр 2х89х1300 |  | ООО "ПрофСварСталь" | шт. | 3 |  |  | 0 | 0 | 0
| Регистр стальной 3-х рядный гладкотрубный d=89 мм, L=0,8 м | Регистр 3х89х800 |  | ООО "ПрофСварСталь" | шт. | 1 |  |  | 0 | 0 | 0
| Регистр стальной 3-х рядный гладкотрубный d=89 мм, L=1,0 м | Регистр 3х89х1000 |  | ООО "ПрофСварСталь" | шт. | 2 |  |  | 0 | 0 | 0
| Регистр стальной 3-х рядный гладкотрубный d=89 мм, L=1,5 м | Регистр 3х89х1500 |  | ООО "ПрофСварСталь" | шт. | 1 |  |  | 0 | 0 | 0
| Регистр стальной 4-х рядный гладкотрубный d=89 мм, L=0,7 м | Регистр 4х89х700 |  | ООО "ПрофСварСталь" | шт. | 1 |  |  | 0 | 0 | 0
| Регистр стальной 4-х рядный гладкотрубный d=89 мм, L=0,8 м | Регистр 4х89х800 |  | ООО "ПрофСварСталь" | шт. | 2 |  |  | 0 | 0 | 0
| Регистр стальной 4-х рядный гладкотрубный d=89 мм, L=0,9 м | Регистр 4х89х900 |  | ООО "ПрофСварСталь" | шт. | 1 |  |  | 0 | 0 | 0
| Стальной панельный радиатор с левым подключением Ростерм с настенным креплением | 21K 400-600 |  | Ростерм | шт. | 5 |  |  | 0 | 0 | 0
| Стальной панельный радиатор с правым подключением Ростерм с настенным креплением | 21K 400-600 |  | Ростерм | шт. | 1 |  |  | 0 | 0 | 0
| Cтатический балансировочный клапан с измерительными штуцерами, со сливом 1/2" | R206BY | R206BY003 | Giacomini | шт. | 17 |  |  | 0 | 0 | 0
| Cтатический балансировочный клапан с измерительными штуцерами, со сливом 2" | R206BY | R206BY008 | Giacomini | шт. | 1 |  |  | 0 | 0 | 0
| Cтатический балансировочный клапан с измерительными штуцерами, со сливом 3/4" | R206BY | R206BY004 | Giacomini | шт. | 14 |  |  | 0 | 0 | 0
| Автоматический воздухоотводный клапан с запорным клапаном DN15, PN14, Tmax = 120°C | R88I | R88IY003 | Giacomini | шт. | 63 |  |  | 0 | 0 | 0
| Автоматический воздухоотводчик Airvent c резьбовым присоединением, DN15, PN10, Tmax = 110°С | Airvent | 065B8223 | Danfoss | шт. | 22 |  |  | 0 | 0 | 0
| Автоматический регулятор перепада давления 1/2" | R206CY | R206CY103 | Giacomini | шт. | 25 |  |  | 0 | 0 | 0
| Автоматический регулятор перепада давления 3/4" | R206CY | R206CY104 | Giacomini | шт. | 2 |  |  | 0 | 0 | 0
| Кран шаровой латунный полнопроходной с внутренней резьбой, серия «Base», Ду15, Кvs = 17,65 м3/ч, Ру = 40 бар, Tmax = 150°С | VT.217, Ду15 | VT.217.N.04 | Valtec | шт. | 22 |  |  | 0 | 0 | 0
| Кран шаровой неполнопроходной фланцевый с ручкой DN50, PN16, Tmax=120°С | R740F | R740FLY005 | Giacomini | шт. | 2 |  |  | 0 | 0 | 0
| Кран шаровой неполнопроходной фланцевый с ручкой DN65, PN16, Tmax=120°С | R740F | R740FLY006 | Giacomini | шт. | 20 |  |  | 0 | 0 | 0
| Кран шаровой с внутренней резьбой DN15, PN35, Tmax = 185°С | R851 | R851X003 | Giacomini | шт. | 185 |  |  | 0 | 0 | 0
| Кран шаровой тип BVR полнопроходной с внутренней резьбой, DN15, Kvs = 15,0 м3/ч, PN40, Tmax = 110°С | BVR | 065B8207 | Danfoss | шт. | 22 |  |  | 0 | 0 | 0
| Неподвижная опора | Н.О. DN15 |  | ООО Протон-Энергия | шт. | 22 |  |  | 0 | 0 | 0
| Неподвижная опора | Н.О. DN20 |  | ООО Протон-Энергия | шт. | 14 |  |  | 0 | 0 | 0
| Неподвижная опора | Н.О. DN50 |  | ООО Протон-Энергия | шт. | 6 |  |  | 0 | 0 | 0
| Неподвижная опора | Н.О. DN65 |  | ООО Протон-Энергия | шт. | 40 |  |  | 0 | 0 | 0
| Неподвижная опора | Н.О. DN80 |  | ООО Протон-Энергия | шт. | 16 |  |  | 0 | 0 | 0
| Неподвижная опора | Н.О. DN100 |  | ООО Протон-Энергия | шт. | 10 |  |  | 0 | 0 | 0
| Неподвижная опора | Н.О. DN125 |  | ООО Протон-Энергия | шт. | 8 |  |  | 0 | 0 | 0
| Неподвижная опора | Н.О. DN150 |  | ООО Протон-Энергия | шт. | 2 |  |  | 0 | 0 | 0
| Прямой термостатический клапан с преднастройкой 1/2”, DN15, PN16, Tmax = 110°С | R402PTG |  | Giacomini | шт. | 28 |  |  | 0 | 0 | 0
| Сильфонный компенсатор | 'Энергия-ТЕРМО' DN15 +32/-10 | 16.0015.32.2 | ООО Протон-Энергия | шт. | 12 |  |  | 0 | 0 | 0
| Сильфонный компенсатор | 'Энергия-ТЕРМО' DN20 +32/-10 | 16.0020.32.2 | ООО Протон-Энергия | шт. | 4 |  |  | 0 | 0 | 0
| Сильфонный компенсатор | 'Энергия-ТЕРМО' DN65 +32/-10 | 16.0065.32.2 | ООО Протон-Энергия | шт. | 6 |  |  | 0 | 0 | 0
| Сильфонный компенсатор | 'Энергия-ТЕРМО' DN80 +32/-10 | 16.0080.32.2 | ООО Протон-Энергия | шт. | 6 |  |  | 0 | 0 | 0
| Сильфонный компенсатор | 'Энергия-ТЕРМО' DN100 +32/-10 | 16.0100.33.2 | ООО Протон-Энергия | шт. | 4 |  |  | 0 | 0 | 0
| Сильфонный компенсатор | 'Энергия-ТЕРМО' DN125 +32/-10 | 16.0125.33.2 | ООО Протон-Энергия | шт. | 4 |  |  | 0 | 0 | 0
| Фланцевый балансировочный клапан с ответными фланцами DN65 | R206BY | R206BY206 | Giacomini | шт. | 10 |  |  | 0 | 0 | 0
| Шаровой кран полнопроходной DN15, PN35, Tmax = 185°С | R850 | R850X023 | Giacomini | шт. | 56 |  |  | 0 | 0 | 0
| Шаровой кран полнопроходной DN20, PN35, Tmax = 185°С | R850 | R850X024 | Giacomini | шт. | 50 |  |  | 0 | 0 | 0
| Трубопровод из стальных водогазопроводных неоцинкованных труб Ø15x2.8 | ГОСТ 3262-75 |  |  | м | 1857.3 |  |  | 0 | 0 | 0
| Трубопровод из стальных водогазопроводных неоцинкованных труб Ø20x2.8 | ГОСТ 3262-75 |  |  | м | 262.9 |  |  | 0 | 0 | 0
| Трубопровод из стальных водогазопроводных неоцинкованных труб Ø50x3.5 | ГОСТ 3262-75 |  |  | м | 69.1 |  |  | 0 | 0 | 0
| Трубопровод из стальных электросварных неоцинкованных труб Ø76x3.0 | ГОСТ 10704-91 |  |  | м | 592 |  |  | 0 | 0 | 0
| Трубопровод из стальных электросварных неоцинкованных труб Ø89x4.0 | ГОСТ 10704-91 |  |  | м | 220.5 |  |  | 0 | 0 | 0
| Трубопровод из стальных электросварных неоцинкованных труб Ø108x4.0 | ГОСТ 10704-91 |  |  | м | 122.5 |  |  | 0 | 0 | 0
| Трубопровод из стальных электросварных неоцинкованных труб Ø133x4.5 | ГОСТ 10704-91 |  |  | м | 159.1 |  |  | 0 | 0 | 0
| Трубопровод из стальных электросварных неоцинкованных труб Ø159x4.5 | ГОСТ 10704-91 |  |  | м | 24.2 |  |  | 0 | 0 | 0
| Отвод стальной неоцинкованный DN15 | ГОСТ 17375-2001 |  |  | шт. | 970 |  |  |  |  | 0
| Отвод стальной неоцинкованный DN20 | ГОСТ 17375-2001 |  |  | шт. | 117 |  |  |  |  | 0
| Отвод стальной неоцинкованный DN50 | ГОСТ 17375-2001 |  |  | шт. | 37 |  |  |  |  | 0
| Фланец стальной плоский приварной, PN25, DN50 | 50-25-01-1-B-Cт 20-III ГОСТ 33259 |  |  | шт. | 4 |  |  | 0 | 0 | 0
| Фланец стальной плоский приварной, PN25, DN65 | 65-25-01-1-B-Cт 20-III ГОСТ 33259 |  |  | шт. | 40 |  |  | 0 | 0 | 0
| Трубки теплоизоляционные из вспененного каучука длиной 2м, толщиной 32мм, внутренним диаметром 22мм | ST | 22/32 | K-Flex | м | 1363.3 |  |  | 0 | 0 | 0
| Трубки теплоизоляционные из вспененного каучука длиной 2м, толщиной 32мм, внутренним диаметром 28мм | ST | 28/32 | K-Flex | м | 264.7 |  |  | 0 | 0 | 0
| Трубки теплоизоляционные из вспененного каучука длиной 2м, толщиной 50мм, внутренним диаметром 60мм | ST | 60/50 | K-Flex | м | 74.5 |  |  | 0 | 0 | 0
| Трубки теплоизоляционные из вспененного каучука длиной 2м, толщиной 50мм, внутренним диаметром 76мм | ST | 76/50 | K-Flex | м | 591 |  |  | 0 | 0 | 0
| Трубки теплоизоляционные из вспененного каучука длиной 2м, толщиной 50мм, внутренним диаметром 89мм | ST | 89/50 | K-Flex | м | 220.5 |  |  | 0 | 0 | 0
| Трубки теплоизоляционные из вспененного каучука длиной 2м, толщиной 50мм, внутренним диаметром 108мм | ST | 108/50 | K-Flex | м | 122.5 |  |  | 0 | 0 | 0
| Трубки теплоизоляционные из вспененного каучука длиной 2м, толщиной 50мм, внутренним диаметром 133мм | ST | 133/50 | K-Flex | м | 159.1 |  |  | 0 | 0 | 0
| Трубки теплоизоляционные из вспененного каучука длиной 2м, толщиной 50мм, внутренним диаметром 160мм | ST | 160/50 | K-Flex | м | 24.2 |  |  | 0 | 0 | 0
| ОТОПЛЕНИЕ АВТОСТОЯНКИ T15/Т25 | [7 empty] | 0 | 0 | 0
| Воздушно-отопительный агрегат VR 1 | VR 1 EC | 1-4-0101-0442 | VTS | шт. | 16 |  |  | 0 | 0 | 0
| Комплект автоматики Volcano BASIC: Регулятор ARW 3.0/2, Термостат TR 010, Клапан с сервоприводом NVMZ | BASIC |  | VTS | компл. | 16 |  |  | 0 | 0 | 0
| Cтатический балансировочный клапан с измерительными штуцерами, со сливом 1" | R206BY | R206BY005 | Giacomini | шт. | 16 |  |  | 0 | 0 | 0
| Автоматический воздухоотводный клапан с запорным клапаном DN15, PN14, Tmax = 120°C | R88I | R88IY003 | Giacomini | шт. | 33 |  |  | 0 | 0 | 0
| Кран шаровой с внутренней резьбой DN15, PN35, Tmax = 185°С | R851 | R851X003 | Giacomini | шт. | 54 |  |  | 0 | 0 | 0
| Неподвижная опора | Н.О. DN25 |  | ООО Протон-Энергия | шт. | 16 |  |  | 0 | 0 | 0
| Неподвижная опора | Н.О. DN32 |  | ООО Протон-Энергия | шт. | 8 |  |  | 0 | 0 | 0
| Неподвижная опора | Н.О. DN40 |  | ООО Протон-Энергия | шт. | 10 |  |  | 0 | 0 | 0
| Неподвижная опора | Н.О. DN50 |  | ООО Протон-Энергия | шт. | 6 |  |  | 0 | 0 | 0
| Неподвижная опора | Н.О. DN65 |  | ООО Протон-Энергия | шт. | 8 |  |  | 0 | 0 | 0
| Сильфонный компенсатор | 'Энергия-ТЕРМО' DN25 +32/-10 | 16.0025.32.2 | ООО Протон-Энергия | шт. | 4 |  |  | 0 | 0 | 0
| Сильфонный компенсатор | 'Энергия-ТЕРМО' DN32 +32/-10 | 16.0032.32.2 | ООО Протон-Энергия | шт. | 4 |  |  | 0 | 0 | 0
| Сильфонный компенсатор | 'Энергия-ТЕРМО' DN40 +32/-10 | 16.0040.32.2 | ООО Протон-Энергия | шт. | 2 |  |  | 0 | 0 | 0
| Сильфонный компенсатор | 'Энергия-ТЕРМО' DN50 +32/-10 | 16.0050.32.2 | ООО Протон-Энергия | шт. | 6 |  |  | 0 | 0 | 0
| Сильфонный компенсатор | 'Энергия-ТЕРМО' DN65 +32/-10 | 16.0065.32.2 | ООО Протон-Энергия | шт. | 2 |  |  | 0 | 0 | 0
| Фильтр сетчатый, Тmax=110°C | R74A | R74AY105 | Giacomini | шт. | 16 |  |  | 0 | 0 | 0
| Шаровой кран полнопроходной DN20, PN35, Tmax = 185°С | R850 | R850X024 | Giacomini | шт. | 32 |  |  | 0 | 0 | 0
| Шаровой кран полнопроходной DN25, PN28, Tmax = 185°С | R850 | R850X025 | Giacomini | шт. | 32 |  |  | 0 | 0 | 0
| Трубопровод из стальных водогазопроводных неоцинкованных труб Ø15x2.8 | ГОСТ 3262-75 |  |  | м | 4.4 |  |  | 0 | 0 | 0
| Трубопровод из стальных водогазопроводных неоцинкованных труб Ø20x2.8 | ГОСТ 3262-75 |  |  | м | 33 |  |  | 0 | 0 | 0
| Трубопровод из стальных водогазопроводных неоцинкованных труб Ø25x3.2 | ГОСТ 3262-75 |  |  | м | 433.4 |  |  | 0 | 0 | 0
| Трубопровод из стальных водогазопроводных неоцинкованных труб Ø25x4.3 | ГОСТ 3262-75 |  |  | м | 1.8 |  |  | 0 | 0 | 0
| Трубопровод из стальных водогазопроводных неоцинкованных труб Ø32x3.2 | ГОСТ 3262-75 |  |  | м | 148.7 |  |  | 0 | 0 | 0
| Трубопровод из стальных водогазопроводных неоцинкованных труб Ø40x3.5 | ГОСТ 3262-75 |  |  | м | 120.9 |  |  | 0 | 0 | 0
| Трубопровод из стальных водогазопроводных неоцинкованных труб Ø50x3.5 | ГОСТ 3262-75 |  |  | м | 134.8 |  |  | 0 | 0 | 0
| Трубопровод из стальных электросварных неоцинкованных труб Ø76x3.0 | ГОСТ 10704-91 |  |  | м | 121.1 |  |  | 0 | 0 | 0
| Отвод стальной неоцинкованный DN15 | ГОСТ 17375-2001 |  |  | шт. | 2 |  |  |  |  | 0
| Отвод стальной неоцинкованный DN20 | ГОСТ 17375-2001 |  |  | шт. | 50 |  |  |  |  | 0
| Отвод стальной неоцинкованный DN25 | ГОСТ 17375-2001 |  |  | шт. | 76 |  |  |  |  | 0
| Отвод стальной неоцинкованный DN32 | ГОСТ 17375-2001 |  |  | шт. | 37 |  |  |  |  | 0
| Отвод стальной неоцинкованный DN40 | ГОСТ 17375-2001 |  |  | шт. | 17 |  |  |  |  | 0
| Отвод стальной неоцинкованный DN50 | ГОСТ 17375-2001 |  |  | шт. | 20 |  |  |  |  | 0
| Трубки теплоизоляционные из вспененного каучука длиной 2м, толщиной 32мм, внутренним диаметром 28мм | ST | 28/32 | K-Flex | м | 31.4 |  |  | 0 | 0 | 0
| Трубки теплоизоляционные из вспененного каучука длиной 2м, толщиной 40мм, внутренним диаметром 35мм | ST | 35/40 | K-Flex | м | 438 |  |  | 0 | 0 | 0
| Трубки теплоизоляционные из вспененного каучука длиной 2м, толщиной 40мм, внутренним диаметром 42мм | ST | 42/40 | K-Flex | м | 150.3 |  |  | 0 | 0 | 0
| Трубки теплоизоляционные из вспененного каучука длиной 2м, толщиной 40мм, внутренним диаметром 48мм | ST | 48/40 | K-Flex | м | 0.1 |  |  | 0 | 0 | 0
| Трубки теплоизоляционные из вспененного каучука длиной 2м, толщиной 50мм, внутренним диаметром 48мм | ST | 48/50 | K-Flex | м | 122.7 |  |  | 0 | 0 | 0
| Трубки теплоизоляционные из вспененного каучука длиной 2м, толщиной 50мм, внутренним диаметром 60мм | ST | 60/50 | K-Flex | м | 137.1 |  |  | 0 | 0 | 0
| Трубки теплоизоляционные из вспененного каучука длиной 2м, толщиной 50мм, внутренним диаметром 76мм | ST | 76/50 | K-Flex | м | 121.1 |  |  | 0 | 0 | 0
| ОТОПЛЕНИЕ ТЕХПОМЕЩЕНИЙ ПОДЗЕМНОЙ ЧАСТИ Т14/Т24 | [7 empty] | 0 | 0 | 0
| Конвектор электрический настенный | BEC/EZMR-500 |  | Ballu | шт. | 7 |  |  | 0 | 0 | 0
| Конвектор электрический настенный | BEC/SM-1000 |  | Ballu | шт. | 13 |  |  | 0 | 0 | 0
| Электрический калорифер | ЭВУА 2.0-1/220-54 |  | Тепловент | шт. | 6 |  |  | 0 | 0 | 0
| ТЕПЛОСНАБЖЕНИЕ Т16/Т26 | [7 empty] | 0 | 0 | 0
| Смесительный узел SMEX | SMEX 40-1,0 |  | NED | компл. | 14 |  |  |  |  | 0
| Смесительный узел SMEX | SMEX 60-4,0 |  | NED | компл. | 1 |  |  |  |  | 0
| Смесительный узел SMEX | SMEX 60-6,3 |  | NED | компл. | 2 |  |  |  |  | 0
| Cтатический балансировочный клапан с измерительными штуцерами, со сливом 1" | R206BY | R206BY005 | Giacomini | шт. | 1 |  |  | 0 | 0 | 0
| Cтатический балансировочный клапан с измерительными штуцерами, со сливом 1/2" | R206BY | R206BY003 | Giacomini | шт. | 6 |  |  | 0 | 0 | 0
| Cтатический балансировочный клапан с измерительными штуцерами, со сливом 2" | R206BY | R206BY008 | Giacomini | шт. | 3 |  |  | 0 | 0 | 0
| Cтатический балансировочный клапан с измерительными штуцерами, со сливом 3/4" | R206BY | R206BY004 | Giacomini | шт. | 7 |  |  | 0 | 0 | 0
| Автоматический воздухоотводный клапан с запорным клапаном DN15, PN14, Tmax = 120°C | R88I | R88IY003 | Giacomini | шт. | 68 |  |  | 0 | 0 | 0
| Кран шаровой неполнопроходной фланцевый с ручкой DN50, PN16, Tmax=120°С | R740F | R740FLY005 | Giacomini | шт. | 6 |  |  | 0 | 0 | 0
| Кран шаровой с внутренней резьбой DN15, PN35, Tmax = 185°С | R851 | R851X003 | Giacomini | шт. | 132 |  |  | 0 | 0 | 0
| Неподвижная опора | Н.О. DN15 |  | ООО Протон-Энергия | шт. | 8 |  |  | 0 | 0 | 0
| Неподвижная опора | Н.О. DN25 |  | ООО Протон-Энергия | шт. | 14 |  |  | 0 | 0 | 0
| Неподвижная опора | Н.О. DN32 |  | ООО Протон-Энергия | шт. | 16 |  |  | 0 | 0 | 0
| Неподвижная опора | Н.О. DN50 |  | ООО Протон-Энергия | шт. | 20 |  |  | 0 | 0 | 0
| Неподвижная опора | Н.О. DN65 |  | ООО Протон-Энергия | шт. | 8 |  |  | 0 | 0 | 0
| Неподвижная опора | Н.О. DN80 |  | ООО Протон-Энергия | шт. | 4 |  |  | 0 | 0 | 0
| Неподвижная опора | Н.О. DN100 |  | ООО Протон-Энергия | шт. | 4 |  |  | 0 | 0 | 0
| Сильфонный компенсатор | 'Энергия-ТЕРМО' DN15 +32/-10 | 16.0015.32.2 | ООО Протон-Энергия | шт. | 4 |  |  | 0 | 0 | 0
| Сильфонный компенсатор | 'Энергия-ТЕРМО' DN25 +32/-10 | 16.0025.32.2 | ООО Протон-Энергия | шт. | 2 |  |  | 0 | 0 | 0
| Сильфонный компенсатор | 'Энергия-ТЕРМО' DN32 +32/-10 | 16.0032.32.2 | ООО Протон-Энергия | шт. | 4 |  |  | 0 | 0 | 0
| Сильфонный компенсатор | 'Энергия-ТЕРМО' DN50 +32/-10 | 16.0050.32.2 | ООО Протон-Энергия | шт. | 4 |  |  | 0 | 0 | 0
| Сильфонный компенсатор | 'Энергия-ТЕРМО' DN65 +32/-10 | 16.0065.32.2 | ООО Протон-Энергия | шт. | 4 |  |  | 0 | 0 | 0
| Сильфонный компенсатор | 'Энергия-ТЕРМО' DN80 +32/-10 | 16.0080.32.2 | ООО Протон-Энергия | шт. | 2 |  |  | 0 | 0 | 0
| Сильфонный компенсатор | 'Энергия-ТЕРМО' DN100 +32/-10 | 16.0100.33.2 | ООО Протон-Энергия | шт. | 2 |  |  | 0 | 0 | 0
| Термоманометр для измерения давления и температуры | 100.01.80 |  | Wika | шт. | 68 |  |  | 0 | 0 | 0
| Шаровой кран полнопроходной DN15, PN35, Tmax = 185°С | R850 | R850X023 | Giacomini | шт. | 18 |  |  | 0 | 0 | 0
| Шаровой кран полнопроходной DN20, PN35, Tmax = 185°С | R850 | R850X024 | Giacomini | шт. | 16 |  |  | 0 | 0 | 0
| Шаровой кран полнопроходной DN25, PN28, Tmax = 185°С | R850 | R850X025 | Giacomini | шт. | 4 |  |  | 0 | 0 | 0
| Трубопровод из стальных водогазопроводных неоцинкованных труб Ø15x2.8 | ГОСТ 3262-75 |  |  | м | 229.1 |  |  | 0 | 0 | 0
| Трубопровод из стальных водогазопроводных неоцинкованных труб Ø20x2.8 | ГОСТ 3262-75 |  |  | м | 168.2 |  |  | 0 | 0 | 0
| Трубопровод из стальных водогазопроводных неоцинкованных труб Ø25x3.2 | ГОСТ 3262-75 |  |  | м | 309.2 |  |  | 0 | 0 | 0
| Трубопровод из стальных водогазопроводных неоцинкованных труб Ø25x4.3 | ГОСТ 3262-75 |  |  | м | 3.7 |  |  | 0 | 0 | 0
| Трубопровод из стальных водогазопроводных неоцинкованных труб Ø32x3.2 | ГОСТ 3262-75 |  |  | м | 201 |  |  | 0 | 0 | 0
| Трубопровод из стальных водогазопроводных неоцинкованных труб Ø50x3.5 | ГОСТ 3262-75 |  |  | м | 367.3 |  |  | 0 | 0 | 0
| Трубопровод из стальных электросварных неоцинкованных труб Ø76x3.0 | ГОСТ 10704-91 |  |  | м | 151.3 |  |  | 0 | 0 | 0
| Трубопровод из стальных электросварных неоцинкованных труб Ø89x4.0 | ГОСТ 10704-91 |  |  | м | 43.4 |  |  | 0 | 0 | 0
| Трубопровод из стальных электросварных неоцинкованных труб Ø108x4.0 | ГОСТ 10704-91 |  |  | м | 64.2 |  |  | 0 | 0 | 0
| Отвод стальной неоцинкованный DN15 | ГОСТ 17375-2001 |  |  | шт. | 195 |  |  |  |  | 0
| Отвод стальной неоцинкованный DN20 | ГОСТ 17375-2001 |  |  | шт. | 143 |  |  |  |  | 0
| Отвод стальной неоцинкованный DN25 | ГОСТ 17375-2001 |  |  | шт. | 135 |  |  |  |  | 0
| Отвод стальной неоцинкованный DN32 | ГОСТ 17375-2001 |  |  | шт. | 51 |  |  |  |  | 0
| Отвод стальной неоцинкованный DN50 | ГОСТ 17375-2001 |  |  | шт. | 133 |  |  |  |  | 0
| Фланец стальной плоский приварной, PN25, DN50 | 50-25-01-1-B-Cт 20-III ГОСТ 33259 |  |  | шт. | 12 |  |  | 0 | 0 | 0
| Трубки теплоизоляционные из вспененного каучука длиной 2м, толщиной 32мм, внутренним диаметром 22мм | ST | 22/32 | K-Flex | м | 216.5 |  |  | 0 | 0 | 0
| Трубки теплоизоляционные из вспененного каучука длиной 2м, толщиной 32мм, внутренним диаметром 28мм | ST | 28/32 | K-Flex | м | 176.4 |  |  | 0 | 0 | 0
| Трубки теплоизоляционные из вспененного каучука длиной 2м, толщиной 32мм, внутренним диаметром 35мм | ST | 35/32 | K-Flex | м | 239.3 |  |  | 0 | 0 | 0
| Трубки теплоизоляционные из вспененного каучука длиной 2м, толщиной 32мм, внутренним диаметром 60мм | ST | 60/32 | K-Flex | м | 107.6 |  |  | 0 | 0 | 0
| Трубки теплоизоляционные из вспененного каучука длиной 2м, толщиной 40мм, внутренним диаметром 35мм | ST | 35/40 | K-Flex | м | 81.2 |  |  | 0 | 0 | 0
| Трубки теплоизоляционные из вспененного каучука длиной 2м, толщиной 40мм, внутренним диаметром 42мм | ST | 42/40 | K-Flex | м | 204.7 |  |  | 0 | 0 | 0
| Трубки теплоизоляционные из вспененного каучука длиной 2м, толщиной 50мм, внутренним диаметром 60мм | ST | 60/50 | K-Flex | м | 277.2 |  |  | 0 | 0 | 0
| Трубки теплоизоляционные из вспененного каучука длиной 2м, толщиной 50мм, внутренним диаметром 76мм | ST | 76/50 | K-Flex | м | 151.3 |  |  | 0 | 0 | 0
| Трубки теплоизоляционные из вспененного каучука длиной 2м, толщиной 50мм, внутренним диаметром 89мм | ST | 89/50 | K-Flex | м | 43.4 |  |  | 0 | 0 | 0
| Трубки теплоизоляционные из вспененного каучука длиной 2м, толщиной 50мм, внутренним диаметром 108мм | ST | 108/50 | K-Flex | м | 64.2 |  |  | 0 | 0 | 0
| Т17/Т27 | [7 empty] | 0 | 0 | 0
| Смесительный узел КЭВ - УТМ | КЭВ-УТМ-6.3Н | 500171 | Тепломаш | компл | 2 |  |  | 0 | 0 | 0
| Cтатический балансировочный клапан с измерительными штуцерами, со сливом 1 1/2" | R206BY | R206BY007 | Giacomini | шт. | 2 |  |  | 0 | 0 | 0
| Автоматический воздухоотводный клапан с запорным клапаном DN15, PN14, Tmax = 120°C | R88I | R88IY003 | Giacomini | шт. | 4 |  |  | 0 | 0 | 0
| Кран шаровой с внутренней резьбой DN15, PN35, Tmax = 185°С | R851 | R851X003 | Giacomini | шт. | 4 |  |  | 0 | 0 | 0
| Неподвижная опора | Н.О. DN50 |  | ООО Протон-Энергия | шт. | 2 |  |  | 0 | 0 | 0
| Термоманометр для измерения давления и температуры | 100.01.80 |  | Wika | шт. | 6 |  |  | 0 | 0 | 0
| Шаровой кран полнопроходной DN32, PN28, Tmax = 185°С | R850 | R850X026 | Giacomini | шт. | 8 |  |  | 0 | 0 | 0
| Трубопровод из стальных водогазопроводных неоцинкованных труб Ø15x2.8 | ГОСТ 3262-75 |  |  | м | 0.6 |  |  | 0 | 0 | 0
| Трубопровод из стальных водогазопроводных неоцинкованных труб Ø20x2.8 | ГОСТ 3262-75 |  |  | м | 2.3 |  |  | 0 | 0 | 0
| Трубопровод из стальных водогазопроводных неоцинкованных труб Ø32x3.2 | ГОСТ 3262-75 |  |  | м | 9.9 |  |  | 0 | 0 | 0
| Трубопровод из стальных водогазопроводных неоцинкованных труб Ø40x3.5 | ГОСТ 3262-75 |  |  | м | 28.7 |  |  | 0 | 0 | 0
| Трубопровод из стальных водогазопроводных неоцинкованных труб Ø50x3.5 | ГОСТ 3262-75 |  |  | м | 27.5 |  |  | 0 | 0 | 0
| Отвод стальной неоцинкованный DN15 | ГОСТ 17375-2001 |  |  | шт. | 10 |  |  |  |  | 0
| Отвод стальной неоцинкованный DN20 | ГОСТ 17375-2001 |  |  | шт. | 12 |  |  |  |  | 0
| Отвод стальной неоцинкованный DN32 | ГОСТ 17375-2001 |  |  | шт. | 6 |  |  |  |  | 0
| Отвод стальной неоцинкованный DN40 | ГОСТ 17375-2001 |  |  | шт. | 28 |  |  |  |  | 0
| Отвод стальной неоцинкованный DN50 | ГОСТ 17375-2001 |  |  | шт. | 4 |  |  |  |  | 0
| Трубки теплоизоляционные из вспененного каучука длиной 2м, толщиной 40мм, внутренним диаметром 42мм | ST | 42/40 | K-Flex | м | 10.1 |  |  | 0 | 0 | 0
| Трубки теплоизоляционные из вспененного каучука длиной 2м, толщиной 50мм, внутренним диаметром 48мм | ST | 48/50 | K-Flex | м | 31.8 |  |  | 0 | 0 | 0
| Трубки теплоизоляционные из вспененного каучука длиной 2м, толщиной 50мм, внутренним диаметром 60мм | ST | 60/50 | K-Flex | м | 28.2 |  |  | 0 | 0 | 0
| Расходные материалы, накладные и транспортные расходы | * |  |  | компл. | 1 |  |  | 0 | 0 | 0
| Пуско-наладочные работы | * |  |  | компл. | 1 |  |  | 0 | 0 | 0
| Исполнительная документация | * |  |  | компл. | 1 |  |  | 0 | 0 | 0
1109-11-14-ОВ2 | Отопление и теплоснабжение. Корпус 1.1 и 1.4 |  |  |  | компл | 1 |  |  | 0 | 0 | 0
| 1. РАСХОДНЫЕ МАТЕРИАЛЫ. КОРПУС 1.1 | [7 empty] | 0 | 0 | 0
| Грунтовка | ГФ 021 |  | Инфрахим | кг | 1 |  |  |  |  | 0
| Лента самоклеящаяся из вспененного каучука K-Flex | ST 3*50-15 |  | K-Flex | шт. | 24 |  |  |  |  | 0
| Металл для крепления систем трубопроводов |  |  |  | кг | 55 |  |  |  |  | 0
| Однокомпонентный контактный клей на основе полихлоропренового каучука | К-414 |  | K-Flex | л | 5 |  |  |  |  | 0
| Очиститель для очистки склеиваемых поверхностей | K-flex 1.0 it |  | K-Flex | л | 1 |  |  |  |  | 0
| Термостойкая эмаль | КО-8104 |  | Россия | кг | 2 |  |  |  |  | 0
| ОТОПЛЕНИЕ. КОРПУС 1.1 Т11/Т21 | [7 empty] | 0 | 0 | 0
| Стальной панельный радиатор с левым подключением Ростерм с настенным креплением | 11K 300-500 |  | Ростерм | шт. | 2 |  |  | 0 | 0 | 0
| Стальной панельный радиатор с левым подключением Ростерм с настенным креплением | 21K 400-800 |  | Ростерм | шт. | 1 |  |  | 0 | 0 | 0
| Стальной панельный радиатор с левым подключением Ростерм с настенным креплением | 21K 400-1000 |  | Ростерм | шт. | 1 |  |  | 0 | 0 | 0
| Стальной панельный радиатор с нижним левым подключением Ростерм в комплекте с кронштейном для напольного крепления | 11KV 400-900 |  | Ростерм | шт. | 3 |  |  | 0 | 0 | 0
| Стальной панельный радиатор с нижним левым подключением Ростерм в комплекте с кронштейном для напольного крепления | 11KV 400-1000 |  | Ростерм | шт. | 2 |  |  | 0 | 0 | 0
| Стальной панельный радиатор с нижним левым подключением Ростерм в комплекте с кронштейном для напольного крепления | 21KV 400-900 |  | Ростерм | шт. | 3 |  |  | 0 | 0 | 0
| Стальной панельный радиатор с нижним левым подключением Ростерм в комплекте с кронштейном для напольного крепления | 21KV 400-1000 |  | Ростерм | шт. | 4 |  |  | 0 | 0 | 0
| Стальной панельный радиатор с нижним левым подключением Ростерм в комплекте с кронштейном для напольного крепления | 21KV 400-1100 |  | Ростерм | шт. | 2 |  |  | 0 | 0 | 0
| Стальной панельный радиатор с нижним левым подключением Ростерм в комплекте с кронштейном для напольного крепления | 22KV 400-900 |  | Ростерм | шт. | 1 |  |  | 0 | 0 | 0
| Стальной панельный радиатор с нижним левым подключением Ростерм в комплекте с кронштейном для напольного крепления | 22KV 400-1100 |  | Ростерм | шт. | 2 |  |  | 0 | 0 | 0
| Стальной панельный радиатор с нижним левым подключением Ростерм в комплекте с кронштейном для напольного крепления | 22KV 400-1200 |  | Ростерм | шт. | 4 |  |  | 0 | 0 | 0
| Стальной панельный радиатор с нижним левым подключением Ростерм в комплекте с кронштейном для напольного крепления | 22KV 400-1300 |  | Ростерм | шт. | 3 |  |  | 0 | 0 | 0
| Стальной панельный радиатор с нижним левым подключением Ростерм в комплекте с кронштейном для напольного крепления | 22KV 400-1600 |  | Ростерм | шт. | 1 |  |  | 0 | 0 | 0
| Стальной панельный радиатор с нижним правым подключением Ростерм в комплекте с кронштейном для напольного крепления | 11KV 400-400 |  | Ростерм | шт. | 1 |  |  | 0 | 0 | 0
| Стальной панельный радиатор с нижним правым подключением Ростерм в комплекте с кронштейном для напольного крепления | 11KV 400-500 |  | Ростерм | шт. | 4 |  |  | 0 | 0 | 0
| Стальной панельный радиатор с нижним правым подключением Ростерм в комплекте с кронштейном для напольного крепления | 11KV 400-700 |  | Ростерм | шт. | 3 |  |  | 0 | 0 | 0
| Стальной панельный радиатор с нижним правым подключением Ростерм в комплекте с кронштейном для напольного крепления | 11KV 400-900 |  | Ростерм | шт. | 8 |  |  | 0 | 0 | 0
| Стальной панельный радиатор с нижним правым подключением Ростерм в комплекте с кронштейном для напольного крепления | 11KV 400-1000 |  | Ростерм | шт. | 2 |  |  | 0 | 0 | 0
| Стальной панельный радиатор с нижним правым подключением Ростерм в комплекте с кронштейном для напольного крепления | 11KV 400-1300 |  | Ростерм | шт. | 1 |  |  | 0 | 0 | 0
| Стальной панельный радиатор с нижним правым подключением Ростерм в комплекте с кронштейном для напольного крепления | 21KV 400-600 |  | Ростерм | шт. | 2 |  |  | 0 | 0 | 0
| Стальной панельный радиатор с нижним правым подключением Ростерм в комплекте с кронштейном для напольного крепления | 21KV 400-700 |  | Ростерм | шт. | 6 |  |  | 0 | 0 | 0
| Стальной панельный радиатор с нижним правым подключением Ростерм в комплекте с кронштейном для напольного крепления | 21KV 400-800 |  | Ростерм | шт. | 1 |  |  | 0 | 0 | 0
| Стальной панельный радиатор с нижним правым подключением Ростерм в комплекте с кронштейном для напольного крепления | 21KV 400-900 |  | Ростерм | шт. | 7 |  |  | 0 | 0 | 0
| Стальной панельный радиатор с нижним правым подключением Ростерм в комплекте с кронштейном для напольного крепления | 21KV 400-1000 |  | Ростерм | шт. | 5 |  |  | 0 | 0 | 0
| Стальной панельный радиатор с нижним правым подключением Ростерм в комплекте с кронштейном для напольного крепления | 21KV 400-1100 |  | Ростерм | шт. | 1 |  |  | 0 | 0 | 0
| Стальной панельный радиатор с нижним правым подключением Ростерм в комплекте с кронштейном для напольного крепления | 21KV 400-1200 |  | Ростерм | шт. | 3 |  |  | 0 | 0 | 0
| Стальной панельный радиатор с нижним правым подключением Ростерм в комплекте с кронштейном для напольного крепления | 21KV 400-1400 |  | Ростерм | шт. | 3 |  |  | 0 | 0 | 0
| Стальной панельный радиатор с нижним правым подключением Ростерм в комплекте с кронштейном для напольного крепления | 22KV 400-900 |  | Ростерм | шт. | 1 |  |  | 0 | 0 | 0
| Стальной панельный радиатор с нижним правым подключением Ростерм в комплекте с кронштейном для напольного крепления | 22KV 400-1000 |  | Ростерм | шт. | 1 |  |  | 0 | 0 | 0
| Стальной панельный радиатор с нижним правым подключением Ростерм в комплекте с кронштейном для напольного крепления | 22KV 400-1200 |  | Ростерм | шт. | 1 |  |  | 0 | 0 | 0
| Стальной панельный радиатор с нижним правым подключением Ростерм в комплекте с кронштейном для напольного крепления | 22KV 400-1300 |  | Ростерм | шт. | 3 |  |  | 0 | 0 | 0
| Стальной панельный радиатор с нижним правым подключением Ростерм в комплекте с кронштейном для напольного крепления | 22KV 400-1400 |  | Ростерм | шт. | 2 |  |  | 0 | 0 | 0
| Стальной панельный радиатор с нижним правым подключением Ростерм в комплекте с кронштейном для напольного крепления | 22KV 400-1700 |  | Ростерм | шт. | 1 |  |  | 0 | 0 | 0
| Стальной панельный радиатор с правым подключением Ростерм с настенным креплением | 11K 300-500 |  | Ростерм | шт. | 2 |  |  | 0 | 0 | 0
| Стальной панельный радиатор с правым подключением Ростерм с настенным креплением | 11K 300-600 |  | Ростерм | шт. | 2 |  |  | 0 | 0 | 0
| Стальной панельный радиатор с правым подключением Ростерм с настенным креплением | 21K 400-500 |  | Ростерм | шт. | 1 |  |  | 0 | 0 | 0
| Стальной панельный радиатор с правым подключением Ростерм с настенным креплением | 21K 400-700 |  | Ростерм | шт. | 1 |  |  | 0 | 0 | 0
| Автоматический воздухоотводный клапан с запорным клапаном DN15, PN14, Tmax = 120°C | R88I | R88IY003 | Giacomini | шт. | 6 |  |  | 0 | 0 | 0
| Кран шаровой с внутренней резьбой DN15, PN35, Tmax = 185°С | R851 | R851X003 | Giacomini | шт. | 4 |  |  | 0 | 0 | 0
| Узел распределительный коллекторный УРКЭ на 3 квартиры | УРКЭ-И-50-100-3-Л-25 | 6258 | Сантехкомплект | шт. | 1 |  |  | 0 | 0 | 0
| Узел распределительный коллекторный УРКЭ на 4 квартиры | УРКЭ-И-50-100-4-Л-25 | 6259 | Сантехкомплект | шт. | 4 |  |  | 0 | 0 | 0
| Шаровой кран полнопроходной DN15, PN35, Tmax = 185°С | R850 | R850X023 | Giacomini | шт. | 2 |  |  | 0 | 0 | 0
| Труба PE-Xa «Универсальная» Ø16x2.2 | «Универсальная» |  | Sanext | м | 821.2 |  |  | 0 | 0 | 0
| Труба PE-Xa «Универсальная» Ø20x2.8 | «Универсальная» |  | Sanext | м | 286.2 |  |  | 0 | 0 | 0
| Труба PE-Xa «Универсальная» Ø25x3.5 | «Универсальная» |  | Sanext | м | 202.3 |  |  | 0 | 0 | 0
| Трубопровод из стальных водогазопроводных неоцинкованных труб Ø15x2.8 | ГОСТ 3262-75 |  |  | м | 95.4 |  |  | 0 | 0 | 0
| Трубопровод из стальных водогазопроводных неоцинкованных труб Ø25x3.2 | ГОСТ 3262-75 |  |  | м | 10.6 |  |  | 0 | 0 | 0
| Трубопровод из стальных водогазопроводных неоцинкованных труб Ø25x4.3 | ГОСТ 3262-75 |  |  | м | 0.9 |  |  | 0 | 0 | 0
| Трубопровод из стальных водогазопроводных неоцинкованных труб Ø32x3.2 | ГОСТ 3262-75 |  |  | м | 8 |  |  | 0 | 0 | 0
| Трубопровод из стальных водогазопроводных неоцинкованных труб Ø40x3.5 | ГОСТ 3262-75 |  |  | м | 7.8 |  |  | 0 | 0 | 0
| Трубопровод из стальных водогазопроводных неоцинкованных труб Ø50x3.5 | ГОСТ 3262-75 |  |  | м | 19.5 |  |  | 0 | 0 | 0
| Монтажная надвижная гильза 20 |  | 4020 | Sanext | шт. | 26 |  |  | 0 |  | 0
| Монтажная надвижная гильза 25 |  | 4030 | Sanext | шт. | 22 |  |  | 0 |  | 0
| Тройник равнопроходный 16-16-16 |  | 4610 | Sanext | шт. | 44 |  |  | 0 |  | 0
| Тройник с уменьшенным боковым и торцевым проходом 20-16-16 |  | 4621 | Sanext | шт. | 40 |  |  | 0 |  | 0
| Тройник с уменьшенным боковым и торцевым проходом 25-16-20 |  | 4632 | Sanext | шт. | 20 |  |  | 0 |  | 0
| Тройник с уменьшенным боковым и торцевым проходом 25-20-20 |  | 4634 | Sanext | шт. | 2 |  |  | 0 |  | 0
| Тройник с уменьшенным боковым проходом 20-16-20 |  | 4622 | Sanext | шт. | 10 |  |  | 0 |  | 0
| Тройник с уменьшенным боковым проходом 25-16-25 |  | 4633 | Sanext | шт. | 6 |  |  | 0 |  | 0
| Труба гофрированная ПНД25 для трубы Ø16мм | ПНД 25 |  |  | м | 803.6 |  |  | 0 | 0 | 0
| Труба гофрированная ПНД32 для трубы Ø20мм | ПНД 32 |  |  | м | 150.2 |  |  | 0 | 0 | 0
| Труба гофрированная ПНД40 для трубы Ø25мм | ПНД 40 |  |  | м | 63.8 |  |  | 0 | 0 | 0
| Трубки теплоизоляционные из вспененного каучука длиной 2м, толщиной 9мм, внутренним диаметром 16мм | ST | 16/09 | K-Flex | м | 2.8 |  |  | 0 | 0 | 0
| Трубки теплоизоляционные из вспененного каучука длиной 2м, толщиной 9мм, внутренним диаметром 20мм | ST | 20/09 | K-Flex | м | 120 |  |  | 0 | 0 | 0
| Трубки теплоизоляционные из вспененного каучука длиной 2м, толщиной 9мм, внутренним диаметром 25мм | ST | 25/09 | K-Flex | м | 138.5 |  |  | 0 | 0 | 0
| Трубки теплоизоляционные из вспененного каучука длиной 2м, толщиной 32мм, внутренним диаметром 22мм | ST | 22/32 | K-Flex | м | 0.9 |  |  | 0 | 0 | 0
| Трубки теплоизоляционные из вспененного каучука длиной 2м, толщиной 32мм, внутренним диаметром 35мм | ST | 35/32 | K-Flex | м | 7.7 |  |  | 0 | 0 | 0
| Трубки теплоизоляционные из вспененного каучука длиной 2м, толщиной 32мм, внутренним диаметром 42мм | ST | 42/32 | K-Flex | м | 8 |  |  | 0 | 0 | 0
| Трубки теплоизоляционные из вспененного каучука длиной 2м, толщиной 32мм, внутренним диаметром 48мм | ST | 48/32 | K-Flex | м | 7.8 |  |  | 0 | 0 | 0
| Трубки теплоизоляционные из вспененного каучука длиной 2м, толщиной 32мм, внутренним диаметром 60мм | ST | 60/32 | K-Flex | м | 19.5 |  |  | 0 | 0 | 0
Т13/Т23 | [8 empty] | 0 | 0 | 0
| Стальной панельный радиатор с нижним левым подключением Ростерм в комплекте с кронштейном для напольного крепления | 11KV 400-1300 |  | Ростерм | шт. | 2 |  |  | 0 | 0 | 0
| Стальной панельный радиатор с нижним левым подключением Ростерм в комплекте с кронштейном для напольного крепления | 11KV 400-1400 |  | Ростерм | шт. | 1 |  |  | 0 | 0 | 0
| Стальной панельный радиатор с нижним левым подключением Ростерм в комплекте с кронштейном для напольного крепления | 22KV 400-400 |  | Ростерм | шт. | 1 |  |  | 0 | 0 | 0
| Стальной панельный радиатор с нижним левым подключением Ростерм в комплекте с кронштейном для напольного крепления | 22KV 400-1200 |  | Ростерм | шт. | 2 |  |  | 0 | 0 | 0
| Стальной панельный радиатор с нижним левым подключением Ростерм в комплекте с кронштейном для напольного крепления | 22KV 400-1400 |  | Ростерм | шт. | 1 |  |  | 0 | 0 | 0
| Стальной панельный радиатор с нижним правым подключением Ростерм в комплекте с кронштейном для напольного крепления | 22KV 400-1200 |  | Ростерм | шт. | 1 |  |  | 0 | 0 | 0
| Стальной панельный радиатор с нижним правым подключением Ростерм в комплекте с кронштейном для напольного крепления | 22KV 400-1400 |  | Ростерм | шт. | 2 |  |  | 0 | 0 | 0
| Стальной панельный радиатор с нижним правым подключением Ростерм в комплекте с кронштейном для напольного крепления | 33KV 400-1400 |  | Ростерм | шт. | 1 |  |  | 0 | 0 | 0
| Cтатический балансировочный клапан с измерительными штуцерами, со сливом 1/2" | R206BY | R206BY003 | Giacomini | шт. | 2 |  |  | 0 | 0 | 0
| Cтатический балансировочный клапан с измерительными штуцерами, со сливом 3/4" | R206BY | R206BY004 | Giacomini | шт. | 2 |  |  | 0 | 0 | 0
| Автоматический воздухоотводный клапан с запорным клапаном DN15, PN14, Tmax = 120°C | R88I | R88IY003 | Giacomini | шт. | 8 |  |  | 0 | 0 | 0
| Автоматический регулятор перепада давления 1/2" | R206CY | R206CY103 | Giacomini | шт. | 4 |  |  | 0 | 0 | 0
| Кран шаровой с внутренней резьбой DN15, PN35, Tmax = 185°С | R851 | R851X003 | Giacomini | шт. | 8 |  |  | 0 | 0 | 0
| Теплосчётчик механический с цифровым выходом RS 485 "Пульсар Т" Ду15, qp=1,5 м3/час | Пульсар Т | ЮТЛИ.408843.000 РЭ | НПП Тепловодохран | шт | 4 |  |  | 0 | 0 | 0
| Фильтр сетчатый, Тmax=110°C | R74A |  | Giacomini | шт. | 4 |  |  | 0 | 0 | 0
| Шаровой кран полнопроходной DN15, PN35, Tmax = 185°С | R850 | R850X023 | Giacomini | шт. | 4 |  |  | 0 | 0 | 0
| Шаровой кран полнопроходной DN20, PN35, Tmax = 185°С | R850 | R850X024 | Giacomini | шт. | 4 |  |  | 0 | 0 | 0
| Труба PE-Xa «Универсальная» Ø16x2.2 | «Универсальная» |  | Sanext | м | 59.4 |  |  | 0 | 0 | 0
| Труба PE-Xa «Универсальная» Ø20x2.8 | «Универсальная» |  | Sanext | м | 51.3 |  |  | 0 | 0 | 0
| Труба PE-Xa «Универсальная» Ø25x3.5 | «Универсальная» |  | Sanext | м | 32.9 |  |  | 0 | 0 | 0
| Трубопровод из стальных водогазопроводных неоцинкованных труб Ø15x2.8 | ГОСТ 3262-75 |  |  | м | 8 |  |  | 0 | 0 | 0
| Трубопровод из стальных водогазопроводных неоцинкованных труб Ø20x2.8 | ГОСТ 3262-75 |  |  | м | 7.3 |  |  | 0 | 0 | 0
| Монтажная надвижная гильза 20 |  | 4020 | Sanext | шт. | 2 |  |  | 0 |  | 0
| Монтажная надвижная гильза 25 |  | 4030 | Sanext | шт. | 4 |  |  | 0 |  | 0
| Тройник равнопроходный 16-16-16 |  | 4610 | Sanext | шт. | 2 |  |  | 0 |  | 0
| Тройник с уменьшенным боковым и торцевым проходом 20-16-16 |  | 4621 | Sanext | шт. | 6 |  |  | 0 |  | 0
| Тройник с уменьшенным боковым и торцевым проходом 25-16-20 |  | 4632 | Sanext | шт. | 4 |  |  | 0 |  | 0
| Тройник с уменьшенным боковым проходом 25-16-25 |  | 4633 | Sanext | шт. | 2 |  |  | 0 |  | 0
| Труба гофрированная ПНД25 для трубы Ø16мм | ПНД 25 |  |  | м | 59.4 |  |  | 0 | 0 | 0
| Труба гофрированная ПНД32 для трубы Ø20мм | ПНД 32 |  |  | м | 51.3 |  |  | 0 | 0 | 0
| Труба гофрированная ПНД40 для трубы Ø25мм | ПНД 40 |  |  | м | 32.9 |  |  | 0 | 0 | 0
| Трубки теплоизоляционные из вспененного каучука длиной 2м, толщиной 32мм, внутренним диаметром 22мм | ST | 22/32 | K-Flex | м | 4.1 |  |  | 0 | 0 | 0
| Трубки теплоизоляционные из вспененного каучука длиной 2м, толщиной 32мм, внутренним диаметром 28мм | ST | 28/32 | K-Flex | м | 3.7 |  |  | 0 | 0 | 0
| ТЕПЛОСНАБЖЕНИЕ. КОРПУС 1.1 Т16/Т26 | [7 empty] | 0 | 0 | 0
| Смесительный узел SMEX | SMEX 40-1,0 |  | NED | компл. | 1 |  |  |  |  | 0
| Cтатический балансировочный клапан с измерительными штуцерами, со сливом 1/2" | R206BY | R206BY003 | Giacomini | шт. | 1 |  |  | 0 | 0 | 0
| Автоматический воздухоотводный клапан с запорным клапаном DN15, PN14, Tmax = 120°C | R88I | R88IY003 | Giacomini | шт. | 2 |  |  | 0 | 0 | 0
| Кран шаровой с внутренней резьбой DN15, PN35, Tmax = 185°С | R851 | R851X003 | Giacomini | шт. | 4 |  |  | 0 | 0 | 0
| Термоманометр для измерения давления и температуры | 100.01.80 |  | Wika | шт. | 4 |  |  | 0 | 0 | 0
| Трубопровод из стальных водогазопроводных неоцинкованных труб Ø15x2.8 | ГОСТ 3262-75 |  |  | м | 9.1 |  |  | 0 | 0 | 0
| Трубопровод из стальных водогазопроводных неоцинкованных труб Ø25x4.3 | ГОСТ 3262-75 |  |  | м | 0.2 |  |  | 0 | 0 | 0
| Трубки теплоизоляционные из вспененного каучука длиной 2м, толщиной 32мм, внутренним диаметром 22мм | ST | 22/32 | K-Flex | м | 8.8 |  |  | 0 | 0 | 0
| Трубки теплоизоляционные из вспененного каучука длиной 2м, толщиной 32мм, внутренним диаметром 35мм | ST | 35/32 | K-Flex | м | 0.2 |  |  | 0 | 0 | 0
| 1. РАСХОДНЫЕ МАТЕРИАЛЫ. КОРПУС 1.4 | [7 empty] | 0 | 0 | 0
| Грунтовка | ГФ 021 |  | Инфрахим | кг | 3 |  |  |  |  | 0
| Лента самоклеящаяся из вспененного каучука K-Flex | ST 3*50-15 |  | K-Flex | шт. | 97 |  |  |  |  | 0
| Металл для крепления систем трубопроводов |  |  |  | кг | 90 |  |  |  |  | 0
| Однокомпонентный контактный клей на основе полихлоропренового каучука | К-414 |  | K-Flex | л | 15 |  |  |  |  | 0
| Очиститель для очистки склеиваемых поверхностей | K-flex 1.0 it |  | K-Flex | л | 3 |  |  |  |  | 0
| Термостойкая эмаль | КО-8104 |  | Россия | кг | 5 |  |  |  |  | 0
| ОТОПЛЕНИЕ. КОРПУС 1.4 Т11/Т21 | [7 empty] | 0 | 0 | 0
| Стальной панельный радиатор с левым подключением Ростерм с настенным креплением | 33K 500-600 |  | Ростерм | шт. | 1 |  |  | 0 | 0 | 0
| Стальной панельный радиатор с нижним левым подключением Ростерм в комплекте с кронштейном для напольного крепления | 11KV 400-600 |  | Ростерм | шт. | 1 |  |  | 0 | 0 | 0
| Стальной панельный радиатор с нижним левым подключением Ростерм в комплекте с кронштейном для напольного крепления | 11KV 400-700 |  | Ростерм | шт. | 13 |  |  | 0 | 0 | 0
| Стальной панельный радиатор с нижним левым подключением Ростерм в комплекте с кронштейном для напольного крепления | 11KV 400-900 |  | Ростерм | шт. | 2 |  |  | 0 | 0 | 0
| Стальной панельный радиатор с нижним левым подключением Ростерм в комплекте с кронштейном для напольного крепления | 11KV 400-1000 |  | Ростерм | шт. | 7 |  |  | 0 | 0 | 0
| Стальной панельный радиатор с нижним левым подключением Ростерм в комплекте с кронштейном для напольного крепления | 11KV 400-1100 |  | Ростерм | шт. | 4 |  |  | 0 | 0 | 0
| Стальной панельный радиатор с нижним левым подключением Ростерм в комплекте с кронштейном для напольного крепления | 21KV 400-700 |  | Ростерм | шт. | 11 |  |  | 0 | 0 | 0
| Стальной панельный радиатор с нижним левым подключением Ростерм в комплекте с кронштейном для напольного крепления | 21KV 400-800 |  | Ростерм | шт. | 17 |  |  | 0 | 0 | 0
| Стальной панельный радиатор с нижним левым подключением Ростерм в комплекте с кронштейном для напольного крепления | 21KV 400-900 |  | Ростерм | шт. | 22 |  |  | 0 | 0 | 0
| Стальной панельный радиатор с нижним левым подключением Ростерм в комплекте с кронштейном для напольного крепления | 21KV 400-1000 |  | Ростерм | шт. | 8 |  |  | 0 | 0 | 0
| Стальной панельный радиатор с нижним левым подключением Ростерм в комплекте с кронштейном для напольного крепления | 21KV 400-1100 |  | Ростерм | шт. | 16 |  |  | 0 | 0 | 0
| Стальной панельный радиатор с нижним левым подключением Ростерм в комплекте с кронштейном для напольного крепления | 21KV 400-1200 |  | Ростерм | шт. | 11 |  |  | 0 | 0 | 0
| Стальной панельный радиатор с нижним левым подключением Ростерм в комплекте с кронштейном для напольного крепления | 21KV 400-1300 |  | Ростерм | шт. | 2 |  |  | 0 | 0 | 0
| Стальной панельный радиатор с нижним левым подключением Ростерм в комплекте с кронштейном для напольного крепления | 21KV 400-1400 |  | Ростерм | шт. | 1 |  |  | 0 | 0 | 0
| Стальной панельный радиатор с нижним левым подключением Ростерм в комплекте с кронштейном для напольного крепления | 22KV 400-700 |  | Ростерм | шт. | 1 |  |  | 0 | 0 | 0
| Стальной панельный радиатор с нижним левым подключением Ростерм в комплекте с кронштейном для напольного крепления | 22KV 400-1100 |  | Ростерм | шт. | 2 |  |  | 0 | 0 | 0
| Стальной панельный радиатор с нижним левым подключением Ростерм в комплекте с кронштейном для напольного крепления | 22KV 400-1200 |  | Ростерм | шт. | 14 |  |  | 0 | 0 | 0
| Стальной панельный радиатор с нижним левым подключением Ростерм в комплекте с кронштейном для напольного крепления | 22KV 400-1300 |  | Ростерм | шт. | 1 |  |  | 0 | 0 | 0
| Стальной панельный радиатор с нижним левым подключением Ростерм в комплекте с кронштейном для напольного крепления | 22KV 400-1400 |  | Ростерм | шт. | 2 |  |  | 0 | 0 | 0
| Стальной панельный радиатор с нижним правым подключением Ростерм в комплекте с кронштейном для напольного крепления | 11KV 400-600 |  | Ростерм | шт. | 1 |  |  | 0 | 0 | 0
| Стальной панельный радиатор с нижним правым подключением Ростерм в комплекте с кронштейном для напольного крепления | 11KV 400-700 |  | Ростерм | шт. | 9 |  |  | 0 | 0 | 0
| Стальной панельный радиатор с нижним правым подключением Ростерм в комплекте с кронштейном для напольного крепления | 11KV 400-800 |  | Ростерм | шт. | 9 |  |  | 0 | 0 | 0
| Стальной панельный радиатор с нижним правым подключением Ростерм в комплекте с кронштейном для напольного крепления | 11KV 400-900 |  | Ростерм | шт. | 4 |  |  | 0 | 0 | 0
| Стальной панельный радиатор с нижним правым подключением Ростерм в комплекте с кронштейном для напольного крепления | 11KV 400-1000 |  | Ростерм | шт. | 4 |  |  | 0 | 0 | 0
| Стальной панельный радиатор с нижним правым подключением Ростерм в комплекте с кронштейном для напольного крепления | 11KV 400-1100 |  | Ростерм | шт. | 11 |  |  | 0 | 0 | 0
| Стальной панельный радиатор с нижним правым подключением Ростерм в комплекте с кронштейном для напольного крепления | 11KV 400-1200 |  | Ростерм | шт. | 9 |  |  | 0 | 0 | 0
| Стальной панельный радиатор с нижним правым подключением Ростерм в комплекте с кронштейном для напольного крепления | 21KV 400-500 |  | Ростерм | шт. | 11 |  |  | 0 | 0 | 0
| Стальной панельный радиатор с нижним правым подключением Ростерм в комплекте с кронштейном для напольного крепления | 21KV 400-700 |  | Ростерм | шт. | 8 |  |  | 0 | 0 | 0
| Стальной панельный радиатор с нижним правым подключением Ростерм в комплекте с кронштейном для напольного крепления | 21KV 400-800 |  | Ростерм | шт. | 29 |  |  | 0 | 0 | 0
| Стальной панельный радиатор с нижним правым подключением Ростерм в комплекте с кронштейном для напольного крепления | 21KV 400-900 |  | Ростерм | шт. | 38 |  |  | 0 | 0 | 0
| Стальной панельный радиатор с нижним правым подключением Ростерм в комплекте с кронштейном для напольного крепления | 21KV 400-1000 |  | Ростерм | шт. | 22 |  |  | 0 | 0 | 0
| Стальной панельный радиатор с нижним правым подключением Ростерм в комплекте с кронштейном для напольного крепления | 21KV 400-1100 |  | Ростерм | шт. | 7 |  |  | 0 | 0 | 0
| Стальной панельный радиатор с нижним правым подключением Ростерм в комплекте с кронштейном для напольного крепления | 21KV 400-1200 |  | Ростерм | шт. | 14 |  |  | 0 | 0 | 0
| Стальной панельный радиатор с нижним правым подключением Ростерм в комплекте с кронштейном для напольного крепления | 21KV 400-1300 |  | Ростерм | шт. | 4 |  |  | 0 | 0 | 0
| Стальной панельный радиатор с нижним правым подключением Ростерм в комплекте с кронштейном для напольного крепления | 22KV 400-700 |  | Ростерм | шт. | 2 |  |  | 0 | 0 | 0
| Стальной панельный радиатор с нижним правым подключением Ростерм в комплекте с кронштейном для напольного крепления | 22KV 400-800 |  | Ростерм | шт. | 1 |  |  | 0 | 0 | 0
| Стальной панельный радиатор с нижним правым подключением Ростерм в комплекте с кронштейном для напольного крепления | 22KV 400-900 |  | Ростерм | шт. | 1 |  |  | 0 | 0 | 0
| Стальной панельный радиатор с нижним правым подключением Ростерм в комплекте с кронштейном для напольного крепления | 22KV 400-1000 |  | Ростерм | шт. | 21 |  |  | 0 | 0 | 0
| Стальной панельный радиатор с нижним правым подключением Ростерм в комплекте с кронштейном для напольного крепления | 22KV 400-1100 |  | Ростерм | шт. | 11 |  |  | 0 | 0 | 0
| Стальной панельный радиатор с нижним правым подключением Ростерм в комплекте с кронштейном для напольного крепления | 22KV 400-1200 |  | Ростерм | шт. | 15 |  |  | 0 | 0 | 0
| Стальной панельный радиатор с нижним правым подключением Ростерм в комплекте с кронштейном для напольного крепления | 22KV 400-1300 |  | Ростерм | шт. | 3 |  |  | 0 | 0 | 0
| Стальной панельный радиатор с нижним правым подключением Ростерм в комплекте с кронштейном для напольного крепления | 22KV 400-1500 |  | Ростерм | шт. | 2 |  |  | 0 | 0 | 0
| Стальной панельный радиатор с нижним правым подключением Ростерм в комплекте с кронштейном для напольного крепления | 33KV 400-1000 |  | Ростерм | шт. | 1 |  |  | 0 | 0 | 0
| Стальной панельный радиатор с нижним правым подключением Ростерм в комплекте с кронштейном для напольного крепления | 33KV 400-1100 |  | Ростерм | шт. | 1 |  |  | 0 | 0 | 0
| Стальной панельный радиатор с правым подключением Ростерм с настенным креплением | 33K 500-900 |  | Ростерм | шт. | 1 |  |  | 0 | 0 | 0
| Автоматический воздухоотводный клапан с запорным клапаном DN15, PN14, Tmax = 120°C | R88I | R88IY003 | Giacomini | шт. | 4 |  |  | 0 | 0 | 0
| Неподвижная опора DN32 | Н.О. DN32 |  | ООО Протон-Энергия | шт. | 4 |  |  | 0 | 0 | 0
| Неподвижная опора DN50 | Н.О. DN50 |  | ООО Протон-Энергия | шт. | 4 |  |  | 0 | 0 | 0
| Неподвижная опора DN65 | Н.О. DN65 |  | ООО Протон-Энергия | шт. | 4 |  |  | 0 | 0 | 0
| Сильфонный компенсатор | 'Энергия-ТЕРМО' DN32 +32/-10 | 16.0032.32.2 | ООО Протон-Энергия | шт. | 2 |  |  | 0 | 0 | 0
| Сильфонный компенсатор | 'Энергия-ТЕРМО' DN40 +32/-10 | 16.0040.32.2 | ООО Протон-Энергия | шт. | 2 |  |  | 0 | 0 | 0
| Сильфонный компенсатор | 'Энергия-ТЕРМО' DN50 +32/-10 | 16.0050.32.2 | ООО Протон-Энергия | шт. | 4 |  |  | 0 | 0 | 0
| Узел распределительный коллекторный УРКЭ на 2 квартиры | УРКЭ-И-50-100-2-Л-20 | 6257 | Сантехкомплект | шт. | 1 |  |  | 0 | 0 | 0
| Узел распределительный коллекторный УРКЭ на 2 квартиры | УРКЭ-И-50-100-2-П-20 | 6267 | Сантехкомплект | шт. | 1 |  |  | 0 | 0 | 0
| Узел распределительный коллекторный УРКЭ на 3 квартиры | УРКЭ-И-50-100-3-Л-25 | 6258 | Сантехкомплект | шт. | 4 |  |  | 0 | 0 | 0
| Узел распределительный коллекторный УРКЭ на 3 квартиры | УРКЭ-И-50-100-3-П-25 | 6268 | Сантехкомплект | шт. | 3 |  |  | 0 | 0 | 0
| Узел распределительный коллекторный УРКЭ на 4 квартиры | УРКЭ-И-50-100-4-Л-25 | 6259 | Сантехкомплект | шт. | 9 |  |  | 0 | 0 | 0
| Узел распределительный коллекторный УРКЭ на 4 квартиры | УРКЭ-И-50-100-4-П-25 | 6269 | Сантехкомплект | шт. | 10 |  |  | 0 | 0 | 0
| Шаровой кран полнопроходной DN15, PN35, Tmax = 185°С | R850 | R850X023 | Giacomini | шт. | 4 |  |  | 0 | 0 | 0
| Труба PE-Xa «Универсальная» Ø16x2.2 | «Универсальная» |  | Sanext | м | 4153.2 |  |  | 0 | 0 | 0
| Труба PE-Xa «Универсальная» Ø20x2.8 | «Универсальная» |  | Sanext | м | 1644.9 |  |  | 0 | 0 | 0
| Труба PE-Xa «Универсальная» Ø25x3.5 | «Универсальная» |  | Sanext | м | 486.3 |  |  | 0 | 0 | 0
| Труба PE-Xa «Универсальная» Ø32x4.4 | «Универсальная» |  | Sanext | м | 96.8 |  |  | 0 | 0 | 0
| Трубопровод из стальных водогазопроводных неоцинкованных труб Ø15x2.8 | ГОСТ 3262-75 |  |  | м | 10.5 |  |  | 0 | 0 | 0
| Трубопровод из стальных водогазопроводных неоцинкованных труб Ø25x3.2 | ГОСТ 3262-75 |  |  | м | 39.1 |  |  | 0 | 0 | 0
| Трубопровод из стальных водогазопроводных неоцинкованных труб Ø25x4.3 | ГОСТ 3262-75 |  |  | м | 5.1 |  |  | 0 | 0 | 0
| Трубопровод из стальных водогазопроводных неоцинкованных труб Ø32x3.2 | ГОСТ 3262-75 |  |  | м | 23.9 |  |  | 0 | 0 | 0
| Трубопровод из стальных водогазопроводных неоцинкованных труб Ø40x3.5 | ГОСТ 3262-75 |  |  | м | 22.6 |  |  | 0 | 0 | 0
| Трубопровод из стальных водогазопроводных неоцинкованных труб Ø50x3.5 | ГОСТ 3262-75 |  |  | м | 78 |  |  | 0 | 0 | 0
| Трубопровод из стальных электросварных неоцинкованных труб Ø76x3.0 | ГОСТ 10704-91 |  |  | м | 80.5 |  |  | 0 | 0 | 0
| Монтажная надвижная гильза 16 |  | 4010 | Sanext | шт. | 2 |  |  | 0 |  | 0
| Монтажная надвижная гильза 20 |  | 4020 | Sanext | шт. | 125 |  |  | 0 |  | 0
| Монтажная надвижная гильза 25 |  | 4030 | Sanext | шт. | 58 |  |  | 0 |  | 0
| Тройник равнопроходный 16-16-16 |  | 4610 | Sanext | шт. | 192 |  |  | 0 |  | 0
| Тройник с уменьшенным боковым и торцевым проходом 20-16-16 |  | 4621 | Sanext | шт. | 208 |  |  | 0 |  | 0
| Тройник с уменьшенным боковым и торцевым проходом 25-16-16 |  | 4631 | Sanext | шт. | 2 |  |  | 0 |  | 0
| Тройник с уменьшенным боковым и торцевым проходом 25-16-20 |  | 4632 | Sanext | шт. | 52 |  |  | 0 |  | 0
| Тройник с уменьшенным боковым и торцевым проходом 25-20-20 |  | 4634 | Sanext | шт. | 4 |  |  | 0 |  | 0
| Тройник с уменьшенным боковым и торцевым проходом 32-20-20 |  | 4642 | Sanext | шт. | 5 |  |  | 0 |  | 0
| Тройник с уменьшенным боковым и торцевым проходом 32-25-20 |  | 4645 | Sanext | шт. | 1 |  |  | 0 |  | 0
| Тройник с уменьшенным боковым и торцевым проходом 32-25-25 |  | 4646 | Sanext | шт. | 2 |  |  | 0 |  | 0
| Тройник с уменьшенным боковым проходом 20-16-20 |  | 4622 | Sanext | шт. | 66 |  |  | 0 |  | 0
| Тройник с уменьшенным боковым проходом 25-16-25 |  | 4633 | Sanext | шт. | 2 |  |  | 0 |  | 0
| Тройник с уменьшенным боковым проходом 25-20-25 |  | 4635 | Sanext | шт. | 2 |  |  | 0 |  | 0
| Тройник с уменьшенным боковым проходом 32-16-32 |  | 4641 | Sanext | шт. | 2 |  |  | 0 |  | 0
| Тройник с уменьшенным торцевым проходом 20-20-16 |  | 4623 | Sanext | шт. | 2 |  |  | 0 |  | 0
| Труба гофрированная ПНД25 для трубы Ø16мм | ПНД 25 |  |  | м | 3898 |  |  | 0 | 0 | 0
| Труба гофрированная ПНД32 для трубы Ø20мм | ПНД 32 |  |  | м | 997.2 |  |  | 0 | 0 | 0
| Труба гофрированная ПНД40 для трубы Ø25мм | ПНД 40 |  |  | м | 143.5 |  |  | 0 | 0 | 0
| Труба гофрированная ПНД50 для трубы Ø32мм | ПНД 50 |  |  | м | 27.8 |  |  | 0 | 0 | 0
| Трубки теплоизоляционные из вспененного каучука длиной 2м, толщиной 9мм, внутренним диаметром 16мм | ST | 16/09 | K-Flex | м | 82.4 |  |  | 0 | 0 | 0
| Трубки теплоизоляционные из вспененного каучука длиной 2м, толщиной 9мм, внутренним диаметром 20мм | ST | 20/09 | K-Flex | м | 597.7 |  |  | 0 | 0 | 0
| Трубки теплоизоляционные из вспененного каучука длиной 2м, толщиной 9мм, внутренним диаметром 25мм | ST | 25/09 | K-Flex | м | 340.1 |  |  | 0 | 0 | 0
| Трубки теплоизоляционные из вспененного каучука длиной 2м, толщиной 9мм, внутренним диаметром 30мм | ST | 32/09 | K-Flex | м | 69 |  |  | 0 | 0 | 0
| Трубки теплоизоляционные из вспененного каучука длиной 2м, толщиной 32мм, внутренним диаметром 22мм | ST | 22/32 | K-Flex | м | 2 |  |  | 0 | 0 | 0
| Трубки теплоизоляционные из вспененного каучука длиной 2м, толщиной 32мм, внутренним диаметром 35мм | ST | 35/32 | K-Flex | м | 21.8 |  |  | 0 | 0 | 0
| Трубки теплоизоляционные из вспененного каучука длиной 2м, толщиной 32мм, внутренним диаметром 42мм | ST | 42/32 | K-Flex | м | 23.9 |  |  | 0 | 0 | 0
| Трубки теплоизоляционные из вспененного каучука длиной 2м, толщиной 32мм, внутренним диаметром 48мм | ST | 48/32 | K-Flex | м | 22.6 |  |  | 0 | 0 | 0
| Трубки теплоизоляционные из вспененного каучука длиной 2м, толщиной 32мм, внутренним диаметром 60мм | ST | 60/32 | K-Flex | м | 78 |  |  | 0 | 0 | 0
| Трубки теплоизоляционные из вспененного каучука длиной 2м, толщиной 32мм, внутренним диаметром 76мм | ST | 76/32 | K-Flex | м | 80.5 |  |  | 0 | 0 | 0
Т13/Т23 | [8 empty] | 0 | 0 | 0
| Стальной панельный радиатор с нижним левым подключением Ростерм в комплекте с кронштейном для напольного крепления | 21KV 400-1400 |  | Ростерм | шт. | 2 |  |  | 0 | 0 | 0
| Стальной панельный радиатор с нижним левым подключением Ростерм в комплекте с кронштейном для напольного крепления | 21KV 400-1500 |  | Ростерм | шт. | 1 |  |  | 0 | 0 | 0
| Стальной панельный радиатор с нижним левым подключением Ростерм в комплекте с кронштейном для напольного крепления | 22KV 400-1300 |  | Ростерм | шт. | 1 |  |  | 0 | 0 | 0
| Стальной панельный радиатор с нижним правым подключением Ростерм в комплекте с кронштейном для напольного крепления | 21KV 400-1400 |  | Ростерм | шт. | 3 |  |  | 0 | 0 | 0
| Стальной панельный радиатор с нижним правым подключением Ростерм в комплекте с кронштейном для напольного крепления | 21KV 400-1500 |  | Ростерм | шт. | 1 |  |  | 0 | 0 | 0
| Стальной панельный радиатор с нижним правым подключением Ростерм в комплекте с кронштейном для напольного крепления | 22KV 400-500 |  | Ростерм | шт. | 1 |  |  | 0 | 0 | 0
| Cтатический балансировочный клапан с измерительными штуцерами, со сливом 1/2" | R206BY | R206BY003 | Giacomini | шт. | 4 |  |  | 0 | 0 | 0
| Автоматический воздухоотводный клапан с запорным клапаном DN15, PN14, Tmax = 120°C | R88I | R88IY003 | Giacomini | шт. | 8 |  |  | 0 | 0 | 0
| Автоматический регулятор перепада давления 1/2" | R206CY | R206CY103 | Giacomini | шт. | 4 |  |  | 0 | 0 | 0
| Кран шаровой с внутренней резьбой DN15, PN35, Tmax = 185°С | R851 | R851X003 | Giacomini | шт. | 8 |  |  | 0 | 0 | 0
| Теплосчётчик механический с цифровым выходом RS 485 "Пульсар Т" Ду15, qp=1,5 м3/час | Пульсар Т | ЮТЛИ.408843.000 РЭ | НПП Тепловодохран | шт | 4 |  |  | 0 | 0 | 0
| Фильтр сетчатый, Тmax=110°C | R74A | R74AY103 | Giacomini | шт. | 4 |  |  | 0 | 0 | 0
| Шаровой кран полнопроходной DN15, PN35, Tmax = 185°С | R850 | R850X023 | Giacomini | шт. | 8 |  |  | 0 | 0 | 0
| Труба PE-Xa «Универсальная» Ø16x2.2 | «Универсальная» |  | Sanext | м | 59.4 |  |  | 0 | 0 | 0
| Труба PE-Xa «Универсальная» Ø20x2.8 | «Универсальная» |  | Sanext | м | 66.8 |  |  | 0 | 0 | 0
| Труба PE-Xa «Универсальная» Ø25x3.5 | «Универсальная» |  | Sanext | м | 21.8 |  |  | 0 | 0 | 0
| Трубопровод из стальных водогазопроводных неоцинкованных труб Ø15x2.8 | ГОСТ 3262-75 |  |  | м | 16.1 |  |  | 0 | 0 | 0
| Тройник с уменьшенным боковым и торцевым проходом 20-16-16 |  | 4621 | Sanext | шт. | 8 |  |  | 0 | 0 | 0
| Тройник с уменьшенным боковым и торцевым проходом 25-16-20 |  | 4632 | Sanext | шт. | 2 |  |  | 0 | 0 | 0
| Труба гофрированная ПНД25 для трубы Ø16мм | ПНД 25 |  |  | м | 59.4 |  |  | 0 | 0 | 0
| Труба гофрированная ПНД32 для трубы Ø20мм | ПНД 32 |  |  | м | 66.4 |  |  | 0 | 0 | 0
| Труба гофрированная ПНД40 для трубы Ø25мм | ПНД 40 |  |  | м | 21.8 |  |  | 0 | 0 | 0
| Трубки теплоизоляционные из вспененного каучука длиной 2м, толщиной 32мм, внутренним диаметром 22мм | ST | 22/32 | K-Flex | м | 6.1 |  |  | 0 | 0 | 0
| ТЕПЛОСНАБЖЕНИЕ. КОРПУС 1.4 Т16/Т26 | [7 empty] | 0 | 0 | 0
| Смесительный узел SMEX | SMEX 40-1,0 |  | NED | компл. | 1 |  |  |  |  | 0
| Cтатический балансировочный клапан с измерительными штуцерами, со сливом 1/2" | R206BY | R206BY003 | Giacomini | шт. | 1 |  |  | 0 | 0 | 0
| Автоматический воздухоотводный клапан с запорным клапаном DN15, PN14, Tmax = 120°C | R88I | R88IY003 | Giacomini | шт. | 2 |  |  | 0 | 0 | 0
| Кран шаровой с внутренней резьбой DN15, PN35, Tmax = 185°С | R851 | R851X003 | Giacomini | шт. | 2 |  |  | 0 | 0 | 0
| Термоманометр для измерения давления и температуры | 100.01.80 |  | Wika | шт. | 4 |  |  | 0 | 0 | 0
| Трубопровод из стальных водогазопроводных неоцинкованных труб Ø15x2.8 | ГОСТ 3262-75 |  |  | м | 12.3 |  |  | 0 | 0 | 0
| Трубопровод из стальных водогазопроводных неоцинкованных труб Ø25x4.3 | ГОСТ 3262-75 |  |  | м | 0.2 |  |  | 0 | 0 | 0
| Трубки теплоизоляционные из вспененного каучука длиной 2м, толщиной 32мм, внутренним диаметром 22мм | ST | 22/32 | K-Flex | м | 12.1 |  |  | 0 | 0 | 0
| Трубки теплоизоляционные из вспененного каучука длиной 2м, толщиной 32мм, внутренним диаметром 35мм | ST | 35/32 | K-Flex | м | 0.2 |  |  | 0 | 0 | 0
| Расходные материалы, накладные и транспортные расходы | * |  |  | компл. | 1 |  |  | 0 | 0 | 0
| Пуско-наладочные работы | * |  |  | компл. | 1 |  |  | 0 | 0 | 0
| Исполнительная документация | * |  |  | компл. | 1 |  |  | 0 | 0 | 0
1109-12-ОВ2 | Отопление и теплоснабжение. Корпус 1.2 |  |  |  | компл | 1 |  |  | 0 | 0 | 0
| 1. РАСХОДНЫЕ МАТЕРИАЛЫ | [7 empty] | 0 | 0 | 0
| Грунтовка | ГФ 021 |  | Инфрахим | кг | 3.5 |  |  |  |  | 0
| Лента самоклеящаяся из вспененного каучука K-Flex | ST 3*50-15 |  | K-Flex | шт. | 119 |  |  |  |  | 0
| Металл для крепления систем трубопроводов |  |  |  | кг | 126 |  |  |  |  | 0
| Однокомпонентный контактный клей на основе полихлоропренового каучука | К-414 |  | K-Flex | л | 15 |  |  |  |  | 0
| Очиститель для очистки склеиваемых поверхностей | K-flex 1.0 it |  | K-Flex | л | 3 |  |  |  |  | 0
| Термостойкая эмаль | КО-8104 |  | Россия | кг | 7 |  |  |  |  | 0
| ОТОПЛЕНИЕ Т11/Т21 | [7 empty] | 0 | 0 | 0
| Стальной панельный радиатор с левым подключением Ростерм с настенным креплением | 21K 400-700 |  | Ростерм | шт. | 1 |  |  | 0 | 0 | 0
| Стальной панельный радиатор с нижним левым подключением Ростерм в комплекте с кронштейном для напольного крепления | 11KV 400-700 |  | Ростерм | шт. | 1 |  |  | 0 | 0 | 0
| Стальной панельный радиатор с нижним левым подключением Ростерм в комплекте с кронштейном для напольного крепления | 11KV 400-900 |  | Ростерм | шт. | 16 |  |  | 0 | 0 | 0
| Стальной панельный радиатор с нижним левым подключением Ростерм в комплекте с кронштейном для напольного крепления | 11KV 400-1000 |  | Ростерм | шт. | 20 |  |  | 0 | 0 | 0
| Стальной панельный радиатор с нижним левым подключением Ростерм в комплекте с кронштейном для напольного крепления | 11KV 400-1100 |  | Ростерм | шт. | 23 |  |  | 0 | 0 | 0
| Стальной панельный радиатор с нижним левым подключением Ростерм в комплекте с кронштейном для напольного крепления | 11KV 400-1200 |  | Ростерм | шт. | 17 |  |  | 0 | 0 | 0
| Стальной панельный радиатор с нижним левым подключением Ростерм в комплекте с кронштейном для напольного крепления | 11KV 400-1300 |  | Ростерм | шт. | 4 |  |  | 0 | 0 | 0
| Стальной панельный радиатор с нижним левым подключением Ростерм в комплекте с кронштейном для напольного крепления | 21KV 400-700 |  | Ростерм | шт. | 4 |  |  | 0 | 0 | 0
| Стальной панельный радиатор с нижним левым подключением Ростерм в комплекте с кронштейном для напольного крепления | 21KV 400-800 |  | Ростерм | шт. | 3 |  |  | 0 | 0 | 0
| Стальной панельный радиатор с нижним левым подключением Ростерм в комплекте с кронштейном для напольного крепления | 21KV 400-900 |  | Ростерм | шт. | 1 |  |  | 0 | 0 | 0
| Стальной панельный радиатор с нижним левым подключением Ростерм в комплекте с кронштейном для напольного крепления | 21KV 400-1000 |  | Ростерм | шт. | 2 |  |  | 0 | 0 | 0
| Стальной панельный радиатор с нижним левым подключением Ростерм в комплекте с кронштейном для напольного крепления | 21KV 400-1100 |  | Ростерм | шт. | 18 |  |  | 0 | 0 | 0
| Стальной панельный радиатор с нижним левым подключением Ростерм в комплекте с кронштейном для напольного крепления | 21KV 400-1200 |  | Ростерм | шт. | 9 |  |  | 0 | 0 | 0
| Стальной панельный радиатор с нижним левым подключением Ростерм в комплекте с кронштейном для напольного крепления | 21KV 400-1300 |  | Ростерм | шт. | 16 |  |  | 0 | 0 | 0
| Стальной панельный радиатор с нижним левым подключением Ростерм в комплекте с кронштейном для напольного крепления | 21KV 400-1400 |  | Ростерм | шт. | 5 |  |  | 0 | 0 | 0
| Стальной панельный радиатор с нижним левым подключением Ростерм в комплекте с кронштейном для напольного крепления | 21KV 400-1500 |  | Ростерм | шт. | 4 |  |  | 0 | 0 | 0
| Стальной панельный радиатор с нижним левым подключением Ростерм в комплекте с кронштейном для напольного крепления | 22KV 400-700 |  | Ростерм | шт. | 1 |  |  | 0 | 0 | 0
| Стальной панельный радиатор с нижним левым подключением Ростерм в комплекте с кронштейном для напольного крепления | 22KV 400-800 |  | Ростерм | шт. | 1 |  |  | 0 | 0 | 0
| Стальной панельный радиатор с нижним левым подключением Ростерм в комплекте с кронштейном для напольного крепления | 22KV 400-1000 |  | Ростерм | шт. | 3 |  |  | 0 | 0 | 0
| Стальной панельный радиатор с нижним левым подключением Ростерм в комплекте с кронштейном для напольного крепления | 22KV 400-1100 |  | Ростерм | шт. | 1 |  |  | 0 | 0 | 0
| Стальной панельный радиатор с нижним левым подключением Ростерм в комплекте с кронштейном для напольного крепления | 22KV 400-1200 |  | Ростерм | шт. | 1 |  |  | 0 | 0 | 0
| Стальной панельный радиатор с нижним левым подключением Ростерм в комплекте с кронштейном для напольного крепления | 22KV 400-1300 |  | Ростерм | шт. | 2 |  |  | 0 | 0 | 0
| Стальной панельный радиатор с нижним левым подключением Ростерм в комплекте с кронштейном для напольного крепления | 22KV 400-1400 |  | Ростерм | шт. | 2 |  |  | 0 | 0 | 0
| Стальной панельный радиатор с нижним правым подключением Ростерм в комплекте с кронштейном для напольного крепления | 11KV 400-700 |  | Ростерм | шт. | 13 |  |  | 0 | 0 | 0
| Стальной панельный радиатор с нижним правым подключением Ростерм в комплекте с кронштейном для напольного крепления | 11KV 400-800 |  | Ростерм | шт. | 52 |  |  | 0 | 0 | 0
| Стальной панельный радиатор с нижним правым подключением Ростерм в комплекте с кронштейном для напольного крепления | 11KV 400-1000 |  | Ростерм | шт. | 57 |  |  | 0 | 0 | 0
| Стальной панельный радиатор с нижним правым подключением Ростерм в комплекте с кронштейном для напольного крепления | 11KV 400-1100 |  | Ростерм | шт. | 93 |  |  | 0 | 0 | 0
| Стальной панельный радиатор с нижним правым подключением Ростерм в комплекте с кронштейном для напольного крепления | 11KV 400-1200 |  | Ростерм | шт. | 28 |  |  | 0 | 0 | 0
| Стальной панельный радиатор с нижним правым подключением Ростерм в комплекте с кронштейном для напольного крепления | 11KV 400-1300 |  | Ростерм | шт. | 19 |  |  | 0 | 0 | 0
| Стальной панельный радиатор с нижним правым подключением Ростерм в комплекте с кронштейном для напольного крепления | 21KV 400-700 |  | Ростерм | шт. | 3 |  |  | 0 | 0 | 0
| Стальной панельный радиатор с нижним правым подключением Ростерм в комплекте с кронштейном для напольного крепления | 21KV 400-800 |  | Ростерм | шт. | 5 |  |  | 0 | 0 | 0
| Стальной панельный радиатор с нижним правым подключением Ростерм в комплекте с кронштейном для напольного крепления | 21KV 400-900 |  | Ростерм | шт. | 3 |  |  | 0 | 0 | 0
| Стальной панельный радиатор с нижним правым подключением Ростерм в комплекте с кронштейном для напольного крепления | 21KV 400-1000 |  | Ростерм | шт. | 15 |  |  | 0 | 0 | 0
| Стальной панельный радиатор с нижним правым подключением Ростерм в комплекте с кронштейном для напольного крепления | 21KV 400-1100 |  | Ростерм | шт. | 6 |  |  | 0 | 0 | 0
| Стальной панельный радиатор с нижним правым подключением Ростерм в комплекте с кронштейном для напольного крепления | 21KV 400-1200 |  | Ростерм | шт. | 7 |  |  | 0 | 0 | 0
| Стальной панельный радиатор с нижним правым подключением Ростерм в комплекте с кронштейном для напольного крепления | 21KV 400-1300 |  | Ростерм | шт. | 19 |  |  | 0 | 0 | 0
| Стальной панельный радиатор с нижним правым подключением Ростерм в комплекте с кронштейном для напольного крепления | 21KV 400-1400 |  | Ростерм | шт. | 4 |  |  | 0 | 0 | 0
| Стальной панельный радиатор с нижним правым подключением Ростерм в комплекте с кронштейном для напольного крепления | 21KV 400-1500 |  | Ростерм | шт. | 2 |  |  | 0 | 0 | 0
| Стальной панельный радиатор с нижним правым подключением Ростерм в комплекте с кронштейном для напольного крепления | 22KV 400-1000 |  | Ростерм | шт. | 17 |  |  | 0 | 0 | 0
| Стальной панельный радиатор с нижним правым подключением Ростерм в комплекте с кронштейном для напольного крепления | 22KV 400-1100 |  | Ростерм | шт. | 1 |  |  | 0 | 0 | 0
| Стальной панельный радиатор с нижним правым подключением Ростерм в комплекте с кронштейном для напольного крепления | 22KV 400-1200 |  | Ростерм | шт. | 3 |  |  | 0 | 0 | 0
| Стальной панельный радиатор с нижним правым подключением Ростерм в комплекте с кронштейном для напольного крепления | 22KV 400-1300 |  | Ростерм | шт. | 3 |  |  | 0 | 0 | 0
| Стальной панельный радиатор с нижним правым подключением Ростерм в комплекте с кронштейном для напольного крепления | 22KV 400-1400 |  | Ростерм | шт. | 1 |  |  | 0 | 0 | 0
| Стальной панельный радиатор с нижним правым подключением Ростерм в комплекте с кронштейном для напольного крепления | 22KV 400-1500 |  | Ростерм | шт. | 1 |  |  | 0 | 0 | 0
| Стальной панельный радиатор с нижним правым подключением Ростерм в комплекте с кронштейном для напольного крепления | 33KV 400-1300 |  | Ростерм | шт. | 1 |  |  | 0 | 0 | 0
| Стальной панельный радиатор с правым подключением Ростерм с настенным креплением | 21K 400-700 |  | Ростерм | шт. | 1 |  |  | 0 | 0 | 0
| Автоматический воздухоотводный клапан с запорным клапаном DN15, PN14, Tmax = 120°C | R88I | R88IY003 | Giacomini | шт. | 4 |  |  | 0 | 0 | 0
| Неподвижная опора DN32 | Н.О. DN32 |  | ООО Протон-Энергия | шт. | 4 |  |  | 0 | 0 | 0
| Неподвижная опора DN50 | Н.О. DN50 |  | ООО Протон-Энергия | шт. | 8 |  |  | 0 | 0 | 0
| Неподвижная опора DN65 | Н.О. DN65 |  | ООО Протон-Энергия | шт. | 8 |  |  | 0 | 0 | 0
| Прямой термостатический клапан с преднастройкой 1/2”, DN15, PN16, Tmax = 110°С | R402PTG | R402PX233 | Giacomini | шт. | 509 |  |  | 0 | 0 | 0
| Сильфонный компенсатор | 'Энергия-ТЕРМО' DN32 +32/-10 | 16.0032.32.2 |  | шт. | 4 |  |  | 0 | 0 | 0
| Сильфонный компенсатор | 'Энергия-ТЕРМО' DN50 +32/-10 | 16.0050.32.2 |  | шт. | 8 |  |  | 0 | 0 | 0
| Сильфонный компенсатор | 'Энергия-ТЕРМО' DN65 +32/-10 | 16.0065.32.2 |  | шт. | 4 |  |  | 0 | 0 | 0
| Счетчик воды многоструйный Пульсар М DN15 | Пульсар М |  | НПП Тепловодохран | шт. | 8 |  |  | 0 | 0 | 0
| Теплосчётчик механический с цифровым выходом RS 485 "Пульсар Т" Ду15, qp=1,5 м3/час | Пульсар Т | ЮТЛИ.408843.000 РЭ | НПП «ТЕПЛОВОДОХРАН» | шт | 104 |  |  | 0 | 0 | 0
| Термостатическая головка R468 | R468 | R468X001 | Giacomini | шт. | 507 |  |  | 0 | 0 | 0
| Узел нижнего подключения радиатора H-образный R 3/4 евроконус - G 3/4, евроконус |  | 4961 | Sanext | шт. | 507 |  |  | 0 | 0 | 0
| Узел распределительный коллекторный УРКЭ на 2 квартиры | УРКЭ-И-50-100-2-Л-20 | 6257 | Сантехкомплект | шт. | 2 |  |  | 0 | 0 | 0
| Узел распределительный коллекторный УРКЭ на 2 квартиры | УРКЭ-И-50-100-2-П-20 | 6267 | Сантехкомплект | шт. | 2 |  |  | 0 | 0 | 0
| Узел распределительный коллекторный УРКЭ на 3 квартиры | УРКЭ-И-50-100-3-Л-25 | 6258 | Сантехкомплект | шт. | 16 |  |  | 0 | 0 | 0
| Узел распределительный коллекторный УРКЭ на 3 квартиры | УРКЭ-И-50-100-3-П-25 | 6268 | Сантехкомплект | шт. | 16 |  |  | 0 | 0 | 0
| Узел распределительный коллекторный УРКЭ на 4 квартиры | УРКЭ-И-50-100-4-Л-25 | 6259 | Сантехкомплект | шт. | 1 |  |  | 0 | 0 | 0
| Узел распределительный коллекторный УРКЭ на 4 квартиры | УРКЭ-И-50-100-4-П-25 | 6269 | Сантехкомплект | шт. | 1 |  |  | 0 | 0 | 0
| Шаровой кран полнопроходной DN15, PN35, Tmax = 185°С | R850 | R850X023 | Giacomini | шт. | 5 |  |  | 0 | 0 | 0
| Монтажная гильза для теплого пола |  | 4010 | Sanext | шт | 1014 |  |  | 0 |  | 0
| Труба PE-Xa «Универсальная» Ø16x2.2 | «Универсальная» |  | Sanext | м | 5722.3 |  |  | 0 | 0 | 0
| Труба PE-Xa «Универсальная» Ø20x2.8 | «Универсальная» |  | Sanext | м | 975.1 |  |  | 0 | 0 | 0
| Труба PE-Xa «Универсальная» Ø25x3.5 | «Универсальная» |  | Sanext | м | 1092 |  |  | 0 | 0 | 0
| Труба PE-Xa «Универсальная» Ø32x4.4 | «Универсальная» |  | Sanext | м | 131.3 |  |  | 0 | 0 | 0
| Трубопровод из стальных водогазопроводных неоцинкованных труб Ø15x2.8 | ГОСТ 3262-75 |  |  | м | 3.3 |  |  | 0 | 0 | 0
| Трубопровод из стальных водогазопроводных неоцинкованных труб Ø25x3.2 | ГОСТ 3262-75 |  |  | м | 47.1 |  |  | 0 | 0 | 0
| Трубопровод из стальных водогазопроводных неоцинкованных труб Ø25x4.3 | ГОСТ 3262-75 |  |  | м | 3.8 |  |  | 0 | 0 | 0
| Трубопровод из стальных водогазопроводных неоцинкованных труб Ø32x3.2 | ГОСТ 3262-75 |  |  | м | 15.3 |  |  | 0 | 0 | 0
| Трубопровод из стальных водогазопроводных неоцинкованных труб Ø40x3.5 | ГОСТ 3262-75 |  |  | м | 31.6 |  |  | 0 | 0 | 0
| Трубопровод из стальных водогазопроводных неоцинкованных труб Ø50x3.5 | ГОСТ 3262-75 |  |  | м | 84.5 |  |  | 0 | 0 | 0
| Трубопровод из стальных электросварных неоцинкованных труб Ø76x3.0 | ГОСТ 10704-91 |  |  | м | 135.3 |  |  | 0 | 0 | 0
| Фитинг подключения L и T-образной медной трубки D15-G3/4 Евроконус |  | 4937 | Sanext | шт. | 4 |  |  | 0 |  | 0
| Sanext переходник с наружной резьбой 16-R 1/2 | Sanext | 4210 | Sanext | шт. | 44 |  |  | 0 |  | 0
| Sanext переходник с наружной резьбой 20-R 1/2 | Sanext | 4220 | Sanext | шт. | 36 |  |  | 0 |  | 0
| Sanext переходник с наружной резьбой 25-R 3/4 | Sanext | 4231 | Sanext | шт. | 128 |  |  | 0 |  | 0
| Sanext переходник с наружной резьбой 32-R 1 | Sanext | 4242 | Sanext | шт. | 16 |  |  | 0 |  | 0
| Монтажная надвижная гильза 16 |  | 4010 | Sanext | шт. | 1726 |  |  | 0 |  | 0
| Монтажная надвижная гильза 16 | Sanext | 4010 | Sanext | шт. | 44 |  |  | 0 |  | 0
| Монтажная надвижная гильза 20 |  | 4020 | Sanext | шт. | 450 |  |  | 0 |  | 0
| Монтажная надвижная гильза 20 | Sanext | 4020 | Sanext | шт. | 36 |  |  | 0 |  | 0
| Монтажная надвижная гильза 25 |  | 4030 | Sanext | шт. | 184 |  |  | 0 |  | 0
| Монтажная надвижная гильза 25 | Sanext | 4030 | Sanext | шт. | 128 |  |  | 0 |  | 0
| Монтажная надвижная гильза 32 |  | 4040 | Sanext | шт. | 16 |  |  | 0 |  | 0
| Монтажная надвижная гильза 32 | Sanext | 4040 | Sanext | шт. | 16 |  |  | 0 |  | 0
| Муфта соединительная равнопроходная 20 |  | 4444 | Sanext | шт. | 2 |  |  | 0 |  | 0
| Ниппель переходной для H-образного фитинга R 3/4, вроконус - R 1/2 |  | 4969 | Sanext | шт. | 1014 |  |  | 0 |  | 0
| Тройник равнопроходный 16-16-16 |  | 4610 | Sanext | шт. | 374 |  |  | 0 |  | 0
| Тройник с уменьшенным боковым и торцевым проходом 20-16-16 |  | 4621 | Sanext | шт. | 214 |  |  | 0 |  | 0
| Тройник с уменьшенным боковым и торцевым проходом 25-16-16 |  | 4631 | Sanext | шт. | 4 |  |  | 0 |  | 0
| Тройник с уменьшенным боковым и торцевым проходом 25-16-20 |  | 4632 | Sanext | шт. | 142 |  |  | 0 |  | 0
| Тройник с уменьшенным боковым и торцевым проходом 25-20-20 |  | 4634 | Sanext | шт. | 6 |  |  | 0 |  | 0
| Тройник с уменьшенным боковым и торцевым проходом 32-20-25 |  | 4643 | Sanext | шт. | 12 |  |  | 0 |  | 0
| Тройник с уменьшенным боковым и торцевым проходом 32-25-25 |  | 4646 | Sanext | шт. | 4 |  |  | 0 |  | 0
| Тройник с уменьшенным боковым проходом 20-16-20 |  | 4622 | Sanext | шт. | 24 |  |  | 0 |  | 0
| Тройник с уменьшенным боковым проходом 25-16-25 |  | 4633 | Sanext | шт. | 2 |  |  | 0 |  | 0
| Тройник с уменьшенным боковым проходом 25-20-25 |  | 4635 | Sanext | шт. | 4 |  |  | 0 |  | 0
| Фиксатор поворота трубы 16 на 90° |  | 4951 | Sanext | шт. | 73 |  |  | 0 |  | 0
| Фиксатор поворота трубы 20 на 90° |  | 4952 | Sanext | шт. | 82 |  |  | 0 |  | 0
| Фиксатор поворота трубы 25 на 90° |  | 4953 | Sanext | шт. | 264 |  |  | 0 |  | 0
| Труба гофрированная ПНД25 для трубы Ø16мм | ПНД 25 |  |  | м | 5417.3 |  |  | 0 | 0 | 0
| Труба гофрированная ПНД32 для трубы Ø20мм | ПНД 32 |  |  | м | 701.1 |  |  | 0 | 0 | 0
| Труба гофрированная ПНД40 для трубы Ø25мм | ПНД 40 |  |  | м | 491.8 |  |  | 0 | 0 | 0
| Труба гофрированная ПНД50 для трубы Ø32мм | ПНД 50 |  |  | м | 60.9 |  |  | 0 | 0 | 0
| Трубки теплоизоляционные из вспененного каучука длиной 2м, толщиной 9мм, внутренним диаметром 16мм | ST | 16/09 | K-Flex | м | 305 |  |  | 0 | 0 | 0
| Трубки теплоизоляционные из вспененного каучука длиной 2м, толщиной 9мм, внутренним диаметром 20мм | ST | 20/09 | K-Flex | м | 273.7 |  |  | 0 | 0 | 0
| Трубки теплоизоляционные из вспененного каучука длиной 2м, толщиной 9мм, внутренним диаметром 25мм | ST | 25/09 | K-Flex | м | 600.2 |  |  | 0 | 0 | 0
| Трубки теплоизоляционные из вспененного каучука длиной 2м, толщиной 9мм, внутренним диаметром 30мм | ST | 30/09 | K-Flex | м | 70.4 |  |  | 0 | 0 | 0
| Трубки теплоизоляционные из вспененного каучука длиной 2м, толщиной 32мм, внутренним диаметром 35мм | ST | 35/32 | K-Flex | м | 30 |  |  | 0 | 0 | 0
| Трубки теплоизоляционные из вспененного каучука длиной 2м, толщиной 32мм, внутренним диаметром 42мм | ST | 42/32 | K-Flex | м | 15.3 |  |  | 0 | 0 | 0
| Трубки теплоизоляционные из вспененного каучука длиной 2м, толщиной 32мм, внутренним диаметром 48мм | ST | 48/32 | K-Flex | м | 31.6 |  |  | 0 | 0 | 0
| Трубки теплоизоляционные из вспененного каучука длиной 2м, толщиной 32мм, внутренним диаметром 60мм | ST | 60/32 | K-Flex | м | 84.5 |  |  | 0 | 0 | 0
| Трубки теплоизоляционные из вспененного каучука длиной 2м, толщиной 32мм, внутренним диаметром 76мм | ST | 76/32 | K-Flex | м | 135.3 |  |  | 0 | 0 | 0
| L-образная трубка d15 для подключения радиатора |  | 4710 | Santex | шт. | 1014 |  |  | 0 |  | 0
Т13/Т23 | [8 empty] | 0 | 0 | 0
| Стальной панельный радиатор с нижним левым подключением Ростерм в комплекте с кронштейном для напольного крепления | 21KV 400-800 |  | Ростерм | шт. | 1 |  |  | 0 | 0 | 0
| Стальной панельный радиатор с нижним левым подключением Ростерм в комплекте с кронштейном для напольного крепления | 21KV 400-1200 |  | Ростерм | шт. | 3 |  |  | 0 | 0 | 0
| Стальной панельный радиатор с нижним левым подключением Ростерм в комплекте с кронштейном для напольного крепления | 21KV 400-1400 |  | Ростерм | шт. | 1 |  |  | 0 | 0 | 0
| Стальной панельный радиатор с нижним левым подключением Ростерм в комплекте с кронштейном для напольного крепления | 33KV 400-1400 |  | Ростерм | шт. | 1 |  |  | 0 | 0 | 0
| Стальной панельный радиатор с нижним правым подключением Ростерм в комплекте с кронштейном для напольного крепления | 21KV 400-1300 |  | Ростерм | шт. | 1 |  |  | 0 | 0 | 0
| Стальной панельный радиатор с нижним правым подключением Ростерм в комплекте с кронштейном для напольного крепления | 33KV 400-600 |  | Ростерм | шт. | 1 |  |  | 0 | 0 | 0
| Cтатический балансировочный клапан с измерительными штуцерами, со сливом 1/2" | R206BY | R206BY003 | Giacomini | шт. | 2 |  |  | 0 | 0 | 0
| Cтатический балансировочный клапан с измерительными штуцерами, со сливом 3/4" | R206BY | R206BY004 | Giacomini | шт. | 1 |  |  | 0 | 0 | 0
| Автоматический воздухоотводный клапан с запорным клапаном DN15, PN14, Tmax = 120°C | R88I | R88IY003 | Giacomini | шт. | 6 |  |  | 0 | 0 | 0
| Автоматический регулятор перепада давления 1/2" | R206CY | R206CY103 | Giacomini | шт. | 3 |  |  | 0 | 0 | 0
| Кран шаровой с внутренней резьбой DN15, PN35, Tmax = 185°С | R851 | R851X003 | Giacomini | шт. | 6 |  |  | 0 | 0 | 0
| Прямой термостатический клапан с преднастройкой 1/2”, DN15, PN16, Tmax = 110°С | R402PTG | R402PX233 | Giacomini | шт. | 8 |  |  | 0 | 0 | 0
| Теплосчётчик механический с цифровым выходом RS 485 "Пульсар Т" Ду15, qp=1,5 м3/час | Пульсар Т | ЮТЛИ.408843.000 РЭ | НПП Тепловодохран | шт | 3 |  |  | 0 | 0 | 0
| Термостатическая головка R468 | R468 | R468X001 | Giacomini | шт. | 8 |  |  | 0 | 0 | 0
| Узел нижнего подключения радиатора H-образный R 3/4 евроконус - G 3/4, евроконус |  | 4961 | Sanext | шт. | 8 |  |  | 0 | 0 | 0
| Фильтр сетчатый, Тmax=110°C | R74A |  | Giacomini | шт. | 3 |  |  | 0 | 0 | 0
| Шаровой кран полнопроходной DN15, PN35, Tmax = 185°С | R850 | R850X023 | Giacomini | шт. | 4 |  |  | 0 | 0 | 0
| Шаровой кран полнопроходной DN20, PN35, Tmax = 185°С | R850 | R850X024 | Giacomini | шт. | 2 |  |  | 0 | 0 | 0
| Монтажная гильза для теплого пола |  | 4010 | Sanext | шт | 16 |  |  | 0 |  | 0
| Труба PE-Xa «Универсальная» Ø16x2.2 | «Универсальная» |  | Sanext | м | 31.6 |  |  | 0 | 0 | 0
| Труба PE-Xa «Универсальная» Ø20x2.8 | «Универсальная» |  | Sanext | м | 62.5 |  |  | 0 | 0 | 0
| Труба PE-Xa «Универсальная» Ø25x3.5 | «Универсальная» |  | Sanext | м | 17.3 |  |  | 0 | 0 | 0
| Трубопровод из стальных водогазопроводных неоцинкованных труб Ø15x2.8 | ГОСТ 3262-75 |  |  | м | 7.9 |  |  | 0 | 0 | 0
| Трубопровод из стальных водогазопроводных неоцинкованных труб Ø20x2.8 | ГОСТ 3262-75 |  |  | м | 3.7 |  |  | 0 | 0 | 0
| Монтажная надвижная гильза 16 |  | 4010 | Sanext | шт. | 14 |  |  | 0 | 0 | 0
| Монтажная надвижная гильза 20 |  | 4020 | Sanext | шт. | 20 |  |  | 0 |  | 0
| Монтажная надвижная гильза 25 |  | 4030 | Sanext | шт. | 4 |  |  | 0 |  | 0
| Ниппель переходной для H-образного фитинга R 3/4, вроконус - R 1/2 |  | 4969 | Sanext | шт. | 16 |  |  | 0 |  | 0
| Тройник с уменьшенным боковым и торцевым проходом 20-16-16 |  | 4621 | Sanext | шт. | 4 |  |  | 0 |  | 0
| Тройник с уменьшенным боковым и торцевым проходом 25-16-20 |  | 4632 | Sanext | шт. | 2 |  |  | 0 |  | 0
| Тройник с уменьшенным боковым проходом 20-16-20 |  | 4622 | Sanext | шт. | 2 |  |  | 0 |  | 0
| Тройник с уменьшенным торцевым проходом 20-20-16 |  | 4623 | Sanext | шт. | 2 |  |  | 0 |  | 0
| Фиксатор поворота трубы 20 на 90° |  | 4952 | Sanext | шт. | 4 |  |  | 0 |  | 0
| Фиксатор поворота трубы 25 на 90° |  | 4953 | Sanext | шт. | 2 |  |  | 0 |  | 0
| Труба гофрированная ПНД25 для трубы Ø16мм | ПНД 25 |  |  | м | 31.6 |  |  | 0 | 0 | 0
| Труба гофрированная ПНД32 для трубы Ø20мм | ПНД 32 |  |  | м | 62 |  |  | 0 | 0 | 0
| Труба гофрированная ПНД40 для трубы Ø25мм | ПНД 40 |  |  | м | 17 |  |  | 0 | 0 | 0
| Трубки теплоизоляционные из вспененного каучука длиной 2м, толщиной 32мм, внутренним диаметром 28мм | ST | 28/32 | K-Flex | м | 1.8 |  |  | 0 | 0 | 0
| L-образная трубка d15 для подключения радиатора |  | 4710 | Santex | шт. | 16 |  |  | 0 | 0 | 0
| ТЕПЛОСНАБЖЕНИЕ Т16/Т26 | [7 empty] | 0 | 0 | 0
| Смесительный узел SMEX | SMEX 40-1,0 |  | NED | компл. | 3 |  |  |  |  | 0
| Cтатический балансировочный клапан с измерительными штуцерами, со сливом 1/2" | R206BY | R206BY003 | Giacomini | шт. | 3 |  |  | 0 | 0 | 0
| Автоматический воздухоотводный клапан с запорным клапаном DN15, PN14, Tmax = 120°C | R88I | R88IY003 | Giacomini | шт. | 4 |  |  | 0 | 0 | 0
| Кран шаровой с внутренней резьбой DN15, PN35, Tmax = 185°С | R851 | R851X003 | Giacomini | шт. | 12 |  |  | 0 | 0 | 0
| Термоманометр для измерения давления и температуры | 100.01.80 |  | Wika | шт. | 12 |  |  | 0 | 0 | 0
| Трубопровод из стальных водогазопроводных неоцинкованных труб Ø15x2.8 | ГОСТ 3262-75 |  |  | м | 42.8 |  |  | 0 | 0 | 0
| Трубопровод из стальных водогазопроводных неоцинкованных труб Ø20x2.8 | ГОСТ 3262-75 |  |  | м | 27 |  |  | 0 | 0 | 0
| Трубопровод из стальных водогазопроводных неоцинкованных труб Ø25x3.2 | ГОСТ 3262-75 |  |  | м | 17.1 |  |  | 0 | 0 | 0
| Трубопровод из стальных водогазопроводных неоцинкованных труб Ø25x4.3 | ГОСТ 3262-75 |  |  | м | 1.4 |  |  | 0 | 0 | 0
| Трубки теплоизоляционные из вспененного каучука длиной 2м, толщиной 32мм, внутренним диаметром 22мм | ST | 22/32 | K-Flex | м | 41.5 |  |  | 0 | 0 | 0
| Трубки теплоизоляционные из вспененного каучука длиной 2м, толщиной 32мм, внутренним диаметром 28мм | ST | 28/32 | K-Flex | м | 26.9 |  |  | 0 | 0 | 0
| Трубки теплоизоляционные из вспененного каучука длиной 2м, толщиной 32мм, внутренним диаметром 35мм | ST | 35/32 | K-Flex | м | 18.5 |  |  | 0 | 0 | 0
| Расходные материалы, накладные и транспортные расходы | * |  |  | компл. | 1 |  |  | 0 | 0 | 0
| Пуско-наладочные работы | * |  |  | компл. | 1 |  |  | 0 | 0 | 0
| Исполнительная документация | * |  |  | компл. | 1 |  |  | 0 | 0 | 0
1109-13-ОВ2 | Отопление и теплоснабжение. Корпус 1.3 |  |  |  | компл | 1 |  |  | 0 | 0 | 0
| 1. РАСХОДНЫЕ МАТЕРИАЛЫ | [7 empty] | 0 | 0 | 0
| Грунтовка | ГФ 021 |  | Инфрахим | кг | 4 |  |  |  |  | 0
| Лента самоклеящаяся из вспененного каучука K-Flex | ST 3*50-15 |  | K-Flex | шт. | 138 |  |  |  |  | 0
| Металл для крепления систем трубопроводов |  |  |  | кг | 120 |  |  |  |  | 0
| Однокомпонентный контактный клей на основе полихлоропренового каучука | К-414 |  | K-Flex | л | 15 |  |  |  |  | 0
| Очиститель для очистки склеиваемых поверхностей | K-flex 1.0 it |  | K-Flex | л | 3 |  |  |  |  | 0
| Термостойкая эмаль | КО-8104 |  | Россия | кг | 7 |  |  |  |  | 0
| ОТОПЛЕНИЕ Т11/Т21 | [7 empty] | 0 | 0 | 0
| Стальной панельный радиатор с левым подключением Ростерм с настенным креплением | 21K 400-500 |  | Ростерм | шт. | 1 |  |  | 0 | 0 | 0
| Стальной панельный радиатор с левым подключением Ростерм с настенным креплением | 21K 400-900 |  | Ростерм | шт. | 1 |  |  | 0 | 0 | 0
| Стальной панельный радиатор с нижним левым подключением Ростерм в комплекте с кронштейном для напольного крепления | 11KV 400-600 |  | Ростерм | шт. | 1 |  |  | 0 | 0 | 0
| Стальной панельный радиатор с нижним левым подключением Ростерм в комплекте с кронштейном для напольного крепления | 11KV 400-700 |  | Ростерм | шт. | 29 |  |  | 0 | 0 | 0
| Стальной панельный радиатор с нижним левым подключением Ростерм в комплекте с кронштейном для напольного крепления | 11KV 400-800 |  | Ростерм | шт. | 2 |  |  | 0 | 0 | 0
| Стальной панельный радиатор с нижним левым подключением Ростерм в комплекте с кронштейном для напольного крепления | 11KV 400-1000 |  | Ростерм | шт. | 16 |  |  | 0 | 0 | 0
| Стальной панельный радиатор с нижним левым подключением Ростерм в комплекте с кронштейном для напольного крепления | 11KV 400-1100 |  | Ростерм | шт. | 45 |  |  | 0 | 0 | 0
| Стальной панельный радиатор с нижним левым подключением Ростерм в комплекте с кронштейном для напольного крепления | 11KV 400-1200 |  | Ростерм | шт. | 1 |  |  | 0 | 0 | 0
| Стальной панельный радиатор с нижним левым подключением Ростерм в комплекте с кронштейном для напольного крепления | 21KV 400-700 |  | Ростерм | шт. | 1 |  |  | 0 | 0 | 0
| Стальной панельный радиатор с нижним левым подключением Ростерм в комплекте с кронштейном для напольного крепления | 21KV 400-800 |  | Ростерм | шт. | 2 |  |  | 0 | 0 | 0
| Стальной панельный радиатор с нижним левым подключением Ростерм в комплекте с кронштейном для напольного крепления | 21KV 400-1000 |  | Ростерм | шт. | 3 |  |  | 0 | 0 | 0
| Стальной панельный радиатор с нижним левым подключением Ростерм в комплекте с кронштейном для напольного крепления | 21KV 400-1100 |  | Ростерм | шт. | 4 |  |  | 0 | 0 | 0
| Стальной панельный радиатор с нижним левым подключением Ростерм в комплекте с кронштейном для напольного крепления | 21KV 400-1200 |  | Ростерм | шт. | 28 |  |  | 0 | 0 | 0
| Стальной панельный радиатор с нижним левым подключением Ростерм в комплекте с кронштейном для напольного крепления | 21KV 400-1300 |  | Ростерм | шт. | 26 |  |  | 0 | 0 | 0
| Стальной панельный радиатор с нижним левым подключением Ростерм в комплекте с кронштейном для напольного крепления | 21KV 400-1400 |  | Ростерм | шт. | 3 |  |  | 0 | 0 | 0
| Стальной панельный радиатор с нижним левым подключением Ростерм в комплекте с кронштейном для напольного крепления | 21KV 400-1600 |  | Ростерм | шт. | 1 |  |  | 0 | 0 | 0
| Стальной панельный радиатор с нижним левым подключением Ростерм в комплекте с кронштейном для напольного крепления | 22KV 400-500 |  | Ростерм | шт. | 1 |  |  | 0 | 0 | 0
| Стальной панельный радиатор с нижним левым подключением Ростерм в комплекте с кронштейном для напольного крепления | 22KV 400-900 |  | Ростерм | шт. | 16 |  |  | 0 | 0 | 0
| Стальной панельный радиатор с нижним левым подключением Ростерм в комплекте с кронштейном для напольного крепления | 22KV 400-1000 |  | Ростерм | шт. | 1 |  |  | 0 | 0 | 0
| Стальной панельный радиатор с нижним левым подключением Ростерм в комплекте с кронштейном для напольного крепления | 22KV 400-1100 |  | Ростерм | шт. | 4 |  |  | 0 | 0 | 0
| Стальной панельный радиатор с нижним левым подключением Ростерм в комплекте с кронштейном для напольного крепления | 22KV 400-1200 |  | Ростерм | шт. | 3 |  |  | 0 | 0 | 0
| Стальной панельный радиатор с нижним левым подключением Ростерм в комплекте с кронштейном для напольного крепления | 22KV 400-1300 |  | Ростерм | шт. | 3 |  |  | 0 | 0 | 0
| Стальной панельный радиатор с нижним левым подключением Ростерм в комплекте с кронштейном для напольного крепления | 22KV 400-1400 |  | Ростерм | шт. | 3 |  |  | 0 | 0 | 0
| Стальной панельный радиатор с нижним левым подключением Ростерм в комплекте с кронштейном для напольного крепления | 22KV 400-1500 |  | Ростерм | шт. | 3 |  |  | 0 | 0 | 0
| Стальной панельный радиатор с нижним правым подключением Ростерм в комплекте с кронштейном для напольного крепления | 11KV 400-600 |  | Ростерм | шт. | 6 |  |  | 0 | 0 | 0
| Стальной панельный радиатор с нижним правым подключением Ростерм в комплекте с кронштейном для напольного крепления | 11KV 400-700 |  | Ростерм | шт. | 10 |  |  | 0 | 0 | 0
| Стальной панельный радиатор с нижним правым подключением Ростерм в комплекте с кронштейном для напольного крепления | 11KV 400-800 |  | Ростерм | шт. | 75 |  |  | 0 | 0 | 0
| Стальной панельный радиатор с нижним правым подключением Ростерм в комплекте с кронштейном для напольного крепления | 11KV 400-900 |  | Ростерм | шт. | 4 |  |  | 0 | 0 | 0
| Стальной панельный радиатор с нижним правым подключением Ростерм в комплекте с кронштейном для напольного крепления | 11KV 400-1000 |  | Ростерм | шт. | 28 |  |  | 0 | 0 | 0
| Стальной панельный радиатор с нижним правым подключением Ростерм в комплекте с кронштейном для напольного крепления | 11KV 400-1100 |  | Ростерм | шт. | 60 |  |  | 0 | 0 | 0
| Стальной панельный радиатор с нижним правым подключением Ростерм в комплекте с кронштейном для напольного крепления | 11KV 400-1200 |  | Ростерм | шт. | 18 |  |  | 0 | 0 | 0
| Стальной панельный радиатор с нижним правым подключением Ростерм в комплекте с кронштейном для напольного крепления | 11KV 400-1300 |  | Ростерм | шт. | 1 |  |  | 0 | 0 | 0
| Стальной панельный радиатор с нижним правым подключением Ростерм в комплекте с кронштейном для напольного крепления | 21KV 400-700 |  | Ростерм | шт. | 1 |  |  | 0 | 0 | 0
| Стальной панельный радиатор с нижним правым подключением Ростерм в комплекте с кронштейном для напольного крепления | 21KV 400-800 |  | Ростерм | шт. | 34 |  |  | 0 | 0 | 0
| Стальной панельный радиатор с нижним правым подключением Ростерм в комплекте с кронштейном для напольного крепления | 21KV 400-900 |  | Ростерм | шт. | 21 |  |  | 0 | 0 | 0
| Стальной панельный радиатор с нижним правым подключением Ростерм в комплекте с кронштейном для напольного крепления | 21KV 400-1000 |  | Ростерм | шт. | 5 |  |  | 0 | 0 | 0
| Стальной панельный радиатор с нижним правым подключением Ростерм в комплекте с кронштейном для напольного крепления | 21KV 400-1100 |  | Ростерм | шт. | 6 |  |  | 0 | 0 | 0
| Стальной панельный радиатор с нижним правым подключением Ростерм в комплекте с кронштейном для напольного крепления | 21KV 400-1200 |  | Ростерм | шт. | 63 |  |  | 0 | 0 | 0
| Стальной панельный радиатор с нижним правым подключением Ростерм в комплекте с кронштейном для напольного крепления | 21KV 400-1300 |  | Ростерм | шт. | 7 |  |  | 0 | 0 | 0
| Стальной панельный радиатор с нижним правым подключением Ростерм в комплекте с кронштейном для напольного крепления | 21KV 400-1400 |  | Ростерм | шт. | 3 |  |  | 0 | 0 | 0
| Стальной панельный радиатор с нижним правым подключением Ростерм в комплекте с кронштейном для напольного крепления | 21KV 400-1600 |  | Ростерм | шт. | 1 |  |  | 0 | 0 | 0
| Стальной панельный радиатор с нижним правым подключением Ростерм в комплекте с кронштейном для напольного крепления | 22KV 400-500 |  | Ростерм | шт. | 1 |  |  | 0 | 0 | 0
| Стальной панельный радиатор с нижним правым подключением Ростерм в комплекте с кронштейном для напольного крепления | 22KV 400-800 |  | Ростерм | шт. | 1 |  |  | 0 | 0 | 0
| Стальной панельный радиатор с нижним правым подключением Ростерм в комплекте с кронштейном для напольного крепления | 22KV 400-900 |  | Ростерм | шт. | 1 |  |  | 0 | 0 | 0
| Стальной панельный радиатор с нижним правым подключением Ростерм в комплекте с кронштейном для напольного крепления | 22KV 400-1000 |  | Ростерм | шт. | 4 |  |  | 0 | 0 | 0
| Стальной панельный радиатор с нижним правым подключением Ростерм в комплекте с кронштейном для напольного крепления | 22KV 400-1100 |  | Ростерм | шт. | 5 |  |  | 0 | 0 | 0
| Стальной панельный радиатор с нижним правым подключением Ростерм в комплекте с кронштейном для напольного крепления | 22KV 400-1200 |  | Ростерм | шт. | 3 |  |  | 0 | 0 | 0
| Стальной панельный радиатор с нижним правым подключением Ростерм в комплекте с кронштейном для напольного крепления | 22KV 400-1300 |  | Ростерм | шт. | 7 |  |  | 0 | 0 | 0
| Стальной панельный радиатор с нижним правым подключением Ростерм в комплекте с кронштейном для напольного крепления | 22KV 400-1400 |  | Ростерм | шт. | 2 |  |  | 0 | 0 | 0
| Стальной панельный радиатор с нижним правым подключением Ростерм в комплекте с кронштейном для напольного крепления | 22KV 400-1600 |  | Ростерм | шт. | 2 |  |  | 0 | 0 | 0
| Стальной панельный радиатор с нижним правым подключением Ростерм в комплекте с кронштейном для напольного крепления | 22KV 400-1700 |  | Ростерм | шт. | 1 |  |  | 0 | 0 | 0
| Стальной панельный радиатор с нижним правым подключением Ростерм в комплекте с кронштейном для напольного крепления | 33KV 400-1300 |  | Ростерм | шт. | 1 |  |  | 0 | 0 | 0
| Стальной панельный радиатор с правым подключением Ростерм с настенным креплением | 21K 400-900 |  | Ростерм | шт. | 1 |  |  | 0 | 0 | 0
| Автоматический воздухоотводный клапан с запорным клапаном DN15, PN14, Tmax = 120°C | R88I | R88IY003 | Giacomini | шт. | 6 |  |  | 0 | 0 | 0
| Кран шаровой с внутренней резьбой DN15, PN35, Tmax = 185°С | R851 | R851X003 | Giacomini | шт. | 4 |  |  | 0 | 0 | 0
| Неподвижная опора DN32 | Н.О. DN32 |  | ООО Протон-Энергия | шт. | 4 |  |  | 0 | 0 | 0
| Неподвижная опора DN50 | Н.О. DN50 |  | ООО Протон-Энергия | шт. | 4 |  |  | 0 | 0 | 0
| Неподвижная опора DN65 | Н.О. DN65 |  | ООО Протон-Энергия | шт. | 12 |  |  | 0 | 0 | 0
| Прямой термостатический клапан с преднастройкой 1/2”, DN15, PN16, Tmax = 110°С | R402PTG | R402PX233 | Giacomini | шт. | 570 |  |  | 0 | 0 | 0
| Сильфонный компенсатор | 'Энергия-ТЕРМО' DN32 +32/-10 | 16.0032.32.2 | ООО Протон-Энергия | шт. | 4 |  |  | 0 | 0 | 0
| Сильфонный компенсатор | 'Энергия-ТЕРМО' DN50 +32/-10 | 16.0050.32.2 | ООО Протон-Энергия | шт. | 4 |  |  | 0 | 0 | 0
| Сильфонный компенсатор | 'Энергия-ТЕРМО' DN65 +32/-10 | 16.0065.32.2 | ООО Протон-Энергия | шт. | 8 |  |  | 0 | 0 | 0
| Счетчик воды многоструйный Пульсар М DN15 | Пульсар М |  | НПП Тепловодохран | шт. | 132 |  |  | 0 | 0 | 0
| Теплосчётчик механический с цифровым выходом RS 485 "Пульсар Т" Ду15, qp=1,5 м3/час | Пульсар Т | ЮТЛИ.408843.000 РЭ | НПП «ТЕПЛОВОДОХРАН» | шт | 15 |  |  | 0 | 0 | 0
| Термостатическая головка R468 | R468 | R468X001 | Giacomini | шт. | 567 |  |  | 0 | 0 | 0
| Узел нижнего подключения радиатора H-образный R 3/4 евроконус - G 3/4, евроконус |  | 4961 | Sanext | шт. | 567 |  |  | 0 | 0 | 0
| Узел распределительный коллекторный УРКЭ на 2 квартиры | УРКЭ-И-50-100-2-Л-20 | 6257 | Сантехкомплект | шт. | 1 |  |  | 0 | 0 | 0
| Узел распределительный коллекторный УРКЭ на 2 квартиры | УРКЭ-И-50-100-2-П-20 | 6267 | Сантехкомплект | шт. | 1 |  |  | 0 | 0 | 0
| Узел распределительный коллекторный УРКЭ на 3 квартиры | УРКЭ-И-50-100-3-Л-25 | 6258 | Сантехкомплект | шт. | 1 |  |  | 0 | 0 | 0
| Узел распределительный коллекторный УРКЭ на 3 квартиры | УРКЭ-И-50-100-3-П-25 | 6268 | Сантехкомплект | шт. | 1 |  |  | 0 | 0 | 0
| Узел распределительный коллекторный УРКЭ на 4 квартиры | УРКЭ-И-50-100-4-Л-25 | 6259 | Сантехкомплект | шт. | 16 |  |  | 0 | 0 | 0
| Узел распределительный коллекторный УРКЭ на 4 квартиры | УРКЭ-И-50-100-4-П-25 | 6269 | Сантехкомплект | шт. | 17 |  |  | 0 | 0 | 0
| Узел распределительный коллекторный УРКЭ на 5 квартир | УРКЭ-И-50-100-5-Л-25 | 6261 | Сантехкомплект | шт. | 1 |  |  | 0 | 0 | 0
| Шаровой кран полнопроходной DN15, PN35, Tmax = 185°С | R850 | R850X023 | Giacomini | шт. | 2 |  |  | 0 | 0 | 0
| Монтажная гильза для теплого пола |  | 4010 | Sanext | шт | 1134 |  |  | 0 |  | 0
| Труба PE-Xa «Универсальная» Ø16x2.2 | «Универсальная» |  | Sanext | м | 6796.3 |  |  | 0 | 0 | 0
| Труба PE-Xa «Универсальная» Ø20x2.8 | «Универсальная» |  | Sanext | м | 1566.8 |  |  | 0 | 0 | 0
| Труба PE-Xa «Универсальная» Ø25x3.5 | «Универсальная» |  | Sanext | м | 599.1 |  |  | 0 | 0 | 0
| Труба PE-Xa «Универсальная» Ø32x4.4 | «Универсальная» |  | Sanext | м | 88.1 |  |  | 0 | 0 | 0
| Трубопровод из стальных водогазопроводных неоцинкованных труб Ø15x2.8 | ГОСТ 3262-75 |  |  | м | 27 |  |  | 0 | 0 | 0
| Трубопровод из стальных водогазопроводных неоцинкованных труб Ø25x3.2 | ГОСТ 3262-75 |  |  | м | 44.8 |  |  | 0 | 0 | 0
| Трубопровод из стальных водогазопроводных неоцинкованных труб Ø25x4.3 | ГОСТ 3262-75 |  |  | м | 6.7 |  |  | 0 | 0 | 0
| Трубопровод из стальных водогазопроводных неоцинкованных труб Ø32x3.2 | ГОСТ 3262-75 |  |  | м | 14.9 |  |  | 0 | 0 | 0
| Трубопровод из стальных водогазопроводных неоцинкованных труб Ø40x3.5 | ГОСТ 3262-75 |  |  | м | 15.8 |  |  | 0 | 0 | 0
| Трубопровод из стальных водогазопроводных неоцинкованных труб Ø50x3.5 | ГОСТ 3262-75 |  |  | м | 72.6 |  |  | 0 | 0 | 0
| Трубопровод из стальных электросварных неоцинкованных труб Ø76x3.0 | ГОСТ 10704-91 |  |  | м | 160.6 |  |  | 0 | 0 | 0
| Фитинг подключения L и T-образной медной трубки D15-G3/4 Евроконус |  | 4937 | Sanext | шт. | 6 |  |  | 0 |  | 0
| Sanext переходник с наружной резьбой 16-R 1/2 | Sanext | 4210 | Sanext | шт. | 164 |  |  | 0 |  | 0
| Sanext переходник с наружной резьбой 20-R 1/2 | Sanext | 4220 | Sanext | шт. | 107 |  |  | 0 |  | 0
| Sanext переходник с наружной резьбой 25-R 3/4 | Sanext | 4231 | Sanext | шт. | 10 |  |  | 0 |  | 0
| Sanext переходник с наружной резьбой 32-R 1 | Sanext | 4242 | Sanext | шт. | 12 |  |  | 0 |  | 0
| Монтажная надвижная гильза 16 |  | 4010 | Sanext | шт. | 2038 |  |  | 0 |  | 0
| Монтажная надвижная гильза 16 | Sanext | 4010 | Sanext | шт. | 164 |  |  | 0 |  | 0
| Монтажная надвижная гильза 20 |  | 4020 | Sanext | шт. | 497 |  |  | 0 |  | 0
| Монтажная надвижная гильза 20 | Sanext | 4020 | Sanext | шт. | 107 |  |  | 0 |  | 0
| Монтажная надвижная гильза 25 |  | 4030 | Sanext | шт. | 121 |  |  | 0 |  | 0
| Монтажная надвижная гильза 20 | Sanext | 4020 | Sanext | шт. | 1 |  |  | 0 |  | 0
| Монтажная надвижная гильза 25 | Sanext | 4030 | Sanext | шт. | 10 |  |  | 0 |  | 0
| Монтажная надвижная гильза 32 |  | 4040 | Sanext | шт. | 20 |  |  | 0 |  | 0
| Монтажная надвижная гильза 32 | Sanext | 4040 | Sanext | шт. | 12 |  |  | 0 |  | 0
| Sanext переходник с наружной резьбой 20-R 1/2 | Sanext | 4220 | Sanext | шт. | 1 |  |  | 0 |  | 0
| Ниппель переходной для H-образного фитинга R 3/4, вроконус - R 1/2 |  | 4969 | Sanext | шт. | 1134 |  |  | 0 |  | 0
| Отвод стальной неоцинкованный Ø76x3.0 | ГОСТ 17375-2001 |  |  | шт. | 4 |  |  |  |  | 0
| Тройник равнопроходный 16-16-16 |  | 4610 | Sanext | шт. | 484 |  |  | 0 |  | 0
| Тройник с уменьшенным боковым и торцевым проходом 20-16-16 |  | 4621 | Sanext | шт. | 224 |  |  | 0 |  | 0
| Тройник с уменьшенным боковым и торцевым проходом 25-16-16 |  | 4631 | Sanext | шт. | 24 |  |  | 0 |  | 0
| Тройник с уменьшенным боковым и торцевым проходом 25-16-20 |  | 4632 | Sanext | шт. | 70 |  |  | 0 |  | 0
| Тройник с уменьшенным боковым и торцевым проходом 25-20-16 |  | 4624 | Sanext | шт. | 2 |  |  | 0 |  | 0
| Тройник с уменьшенным боковым и торцевым проходом 32-25-20 |  | 4645 | Sanext | шт. | 4 |  |  | 0 |  | 0
| Тройник с уменьшенным боковым и торцевым проходом 32-25-25 |  | 4646 | Sanext | шт. | 8 |  |  | 0 |  | 0
| Тройник с уменьшенным боковым проходом 20-16-20 |  | 4622 | Sanext | шт. | 14 |  |  | 0 |  | 0
| Тройник с уменьшенным боковым проходом 32-20-32 |  | 4644 | Sanext | шт. | 4 |  |  | 0 |  | 0
| Тройник с уменьшенным торцевым проходом 20-20-16 |  | 4623 | Sanext | шт. | 2 |  |  | 0 |  | 0
| Тройник с уменьшенным торцевым проходом 25-25-16 |  | 4636 | Sanext | шт. | 2 |  |  | 0 |  | 0
| Фиксатор поворота трубы 16 на 90° |  | 4951 | Sanext | шт. | 128 |  |  | 0 |  | 0
| Фиксатор поворота трубы 20 на 90° |  | 4952 | Sanext | шт. | 278 |  |  | 0 |  | 0
| Фиксатор поворота трубы 25 на 90° |  | 4953 | Sanext | шт. | 87 |  |  | 0 |  | 0
| Труба гофрированная ПНД25 для трубы Ø16мм | ПНД 25 |  |  | м | 6215.9 |  |  | 0 | 0 | 0
| Труба гофрированная ПНД32 для трубы Ø20мм | ПНД 32 |  |  | м | 871.4 |  |  | 0 | 0 | 0
| Труба гофрированная ПНД40 для трубы Ø25мм | ПНД 40 |  |  | м | 324.6 |  |  | 0 | 0 | 0
| Труба гофрированная ПНД50 для трубы Ø32мм | ПНД 50 |  |  | м | 42.5 |  |  | 0 | 0 | 0
| Трубки теплоизоляционные из вспененного каучука длиной 2м, толщиной 9мм, внутренним диаметром 16мм | ST | 16/09 | K-Flex | м | 579 |  |  | 0 | 0 | 0
| Трубки теплоизоляционные из вспененного каучука длиной 2м, толщиной 9мм, внутренним диаметром 20мм | ST | 20/09 | K-Flex | м | 689.3 |  |  | 0 | 0 | 0
| Трубки теплоизоляционные из вспененного каучука длиной 2м, толщиной 9мм, внутренним диаметром 25мм | ST | 25/09 | K-Flex | м | 272.2 |  |  | 0 | 0 | 0
| Трубки теплоизоляционные из вспененного каучука длиной 2м, толщиной 9мм, внутренним диаметром 30мм | ST | 30/09 | K-Flex | м | 44.8 |  |  | 0 | 0 | 0
| Трубки теплоизоляционные из вспененного каучука длиной 2м, толщиной 32мм, внутренним диаметром 22мм | ST | 22/32 | K-Flex | м | 2.1 |  |  | 0 | 0 | 0
| Трубки теплоизоляционные из вспененного каучука длиной 2м, толщиной 32мм, внутренним диаметром 35мм | ST | 35/32 | K-Flex | м | 27.3 |  |  | 0 | 0 | 0
| Трубки теплоизоляционные из вспененного каучука длиной 2м, толщиной 32мм, внутренним диаметром 42мм | ST | 42/32 | K-Flex | м | 14.9 |  |  | 0 | 0 | 0
| Трубки теплоизоляционные из вспененного каучука длиной 2м, толщиной 32мм, внутренним диаметром 48мм | ST | 48/32 | K-Flex | м | 15.8 |  |  | 0 | 0 | 0
| Трубки теплоизоляционные из вспененного каучука длиной 2м, толщиной 32мм, внутренним диаметром 60мм | ST | 60/32 | K-Flex | м | 72.6 |  |  | 0 | 0 | 0
| Трубки теплоизоляционные из вспененного каучука длиной 2м, толщиной 32мм, внутренним диаметром 76мм | ST | 76/32 | K-Flex | м | 160.9 |  |  | 0 | 0 | 0
| L-образная трубка d15 для подключения радиатора |  | 4710 | Santex | шт. | 1134 |  |  | 0 |  | 0
Т13/Т23 | [8 empty] | 0 | 0 | 0
| Стальной панельный радиатор с нижним левым подключением Ростерм в комплекте с кронштейном для напольного крепления | 21KV 400-600 |  | Ростерм | шт. | 2 |  |  | 0 | 0 | 0
| Стальной панельный радиатор с нижним левым подключением Ростерм в комплекте с кронштейном для напольного крепления | 21KV 400-1200 |  | Ростерм | шт. | 1 |  |  | 0 | 0 | 0
| Стальной панельный радиатор с нижним левым подключением Ростерм в комплекте с кронштейном для напольного крепления | 22KV 400-1300 |  | Ростерм | шт. | 1 |  |  | 0 | 0 | 0
| Стальной панельный радиатор с нижним правым подключением Ростерм в комплекте с кронштейном для напольного крепления | 21KV 400-1200 |  | Ростерм | шт. | 3 |  |  | 0 | 0 | 0
| Стальной панельный радиатор с нижним правым подключением Ростерм в комплекте с кронштейном для напольного крепления | 22KV 400-1300 |  | Ростерм | шт. | 2 |  |  | 0 | 0 | 0
| Cтатический балансировочный клапан с измерительными штуцерами, со сливом 1/2" | R206BY | R206BY003 | Giacomini | шт. | 2 |  |  | 0 | 0 | 0
| Cтатический балансировочный клапан с измерительными штуцерами, со сливом 3/4" | R206BY | R206BY004 | Giacomini | шт. | 1 |  |  | 0 | 0 | 0
| Автоматический воздухоотводный клапан с запорным клапаном DN15, PN14, Tmax = 120°C | R88I | R88IY003 | Giacomini | шт. | 6 |  |  | 0 | 0 | 0
| Автоматический регулятор перепада давления 1/2" | R206CY | R206CY103 | Giacomini | шт. | 3 |  |  | 0 | 0 | 0
| Кран шаровой с внутренней резьбой DN15, PN35, Tmax = 185°С | R851 | R851X003 | Giacomini | шт. | 6 |  |  | 0 | 0 | 0
| Прямой термостатический клапан с преднастройкой 1/2”, DN15, PN16, Tmax = 110°С | R402PTG | R402PX233 | Giacomini | шт. | 9 |  |  | 0 | 0 | 0
| Теплосчётчик механический с цифровым выходом RS 485 "Пульсар Т" Ду15, qp=1,5 м3/час | Пульсар Т | ЮТЛИ.408843.000 РЭ | НПП Тепловодохран | шт | 3 |  |  | 0 | 0 | 0
| Термостатическая головка R468 | R468 | R468X001 | Giacomini | шт. | 9 |  |  | 0 | 0 | 0
| Узел нижнего подключения радиатора H-образный R 3/4 евроконус - G 3/4, евроконус |  | 4961 | Sanext | шт. | 9 |  |  | 0 | 0 | 0
| Фильтр сетчатый, Тmax=110°C | R74A |  | Giacomini | шт. | 3 |  |  | 0 | 0 | 0
| Шаровой кран полнопроходной DN15, PN35, Tmax = 185°С | R850 | R850X023 | Giacomini | шт. | 4 |  |  | 0 | 0 | 0
| Шаровой кран полнопроходной DN20, PN35, Tmax = 185°С | R850 | R850X024 | Giacomini | шт. | 2 |  |  | 0 | 0 | 0
| Монтажная гильза для теплого пола |  | 4010 | Sanext | шт | 18 |  |  | 0 |  | 0
| Труба PE-Xa «Универсальная» Ø16x2.2 | «Универсальная» |  | Sanext | м | 67.9 |  |  | 0 | 0 | 0
| Труба PE-Xa «Универсальная» Ø20x2.8 | «Универсальная» |  | Sanext | м | 44.9 |  |  | 0 | 0 | 0
| Труба PE-Xa «Универсальная» Ø25x3.5 | «Универсальная» |  | Sanext | м | 21.6 |  |  | 0 | 0 | 0
| Трубопровод из стальных водогазопроводных неоцинкованных труб Ø15x2.8 | ГОСТ 3262-75 |  |  | м | 7.5 |  |  | 0 | 0 | 0
| Трубопровод из стальных водогазопроводных неоцинкованных труб Ø20x2.8 | ГОСТ 3262-75 |  |  | м | 3.2 |  |  | 0 | 0 | 0
| Монтажная надвижная гильза 16 |  | 4010 | Sanext | шт. | 22 |  |  | 0 |  | 0
| Монтажная надвижная гильза 20 |  | 4020 | Sanext | шт. | 12 |  |  | 0 |  | 0
| Монтажная надвижная гильза 25 |  | 4030 | Sanext | шт. | 4 |  |  | 0 |  | 0
| Ниппель переходной для H-образного фитинга R 3/4, вроконус - R 1/2 |  | 4969 | Sanext | шт. | 18 |  |  | 0 |  | 0
| Тройник равнопроходный 16-16-16 |  | 4610 | Sanext | шт. | 2 |  |  | 0 |  | 0
| Тройник с уменьшенным боковым и торцевым проходом 20-16-16 |  | 4621 | Sanext | шт. | 6 |  |  | 0 |  | 0
| Тройник с уменьшенным боковым и торцевым проходом 25-16-20 |  | 4632 | Sanext | шт. | 2 |  |  | 0 |  | 0
| Тройник с уменьшенным боковым проходом 20-16-20 |  | 4622 | Sanext | шт. | 2 |  |  | 0 |  | 0
| Фиксатор поворота трубы 20 на 90° |  | 4952 | Sanext | шт. | 8 |  |  | 0 |  | 0
| Фиксатор поворота трубы 25 на 90° |  | 4953 | Sanext | шт. | 4 |  |  | 0 |  | 0
| Труба гофрированная ПНД25 для трубы Ø16мм | ПНД 25 |  |  | м | 67.9 |  |  | 0 | 0 | 0
| Труба гофрированная ПНД32 для трубы Ø20мм | ПНД 32 |  |  | м | 44.5 |  |  | 0 | 0 | 0
| Труба гофрированная ПНД40 для трубы Ø25мм | ПНД 40 |  |  | м | 21.5 |  |  | 0 | 0 | 0
| Трубки теплоизоляционные из вспененного каучука длиной 2м, толщиной 32мм, внутренним диаметром 22мм | ST | 22/32 | K-Flex | м | 3.4 |  |  | 0 | 0 | 0
| Трубки теплоизоляционные из вспененного каучука длиной 2м, толщиной 32мм, внутренним диаметром 28мм | ST | 28/32 | K-Flex | м | 1.4 |  |  | 0 | 0 | 0
| L-образная трубка d15 для подключения радиатора |  | 4710 | Santex | шт. | 18 |  |  | 0 |  | 0
| ТЕПЛОСНАБЖЕНИЕ Т16/Т26 | [7 empty] | 0 | 0 | 0
| Смесительный узел SMEX | SMEX 40-1,0 |  | NED | компл. | 1 |  |  |  |  | 0
| Cтатический балансировочный клапан с измерительными штуцерами, со сливом 3/4" | R206BY | R206BY004 | Giacomini | шт. | 1 |  |  | 0 | 0 | 0
| Автоматический воздухоотводный клапан с запорным клапаном DN15, PN14, Tmax = 120°C | R88I | R88IY003 | Giacomini | шт. | 2 |  |  | 0 | 0 | 0
| Термоманометр для измерения давления и температуры | 100.01.80 |  | Wika | шт. | 4 |  |  | 0 | 0 | 0
| Шаровой кран полнопроходной DN20, PN35, Tmax = 185°С | R850 | R850X024 | Giacomini | шт. | 2 |  |  | 0 | 0 | 0
| Трубопровод из стальных водогазопроводных неоцинкованных труб Ø15x2.8 | ГОСТ 3262-75 |  |  | м | 0.3 |  |  | 0 | 0 | 0
| Трубопровод из стальных водогазопроводных неоцинкованных труб Ø20x2.8 | ГОСТ 3262-75 |  |  | м | 27.4 |  |  | 0 | 0 | 0
| Трубопровод из стальных водогазопроводных неоцинкованных труб Ø25x4.3 | ГОСТ 3262-75 |  |  | м | 0.2 |  |  | 0 | 0 | 0
| Трубки теплоизоляционные из вспененного каучука длиной 2м, толщиной 32мм, внутренним диаметром 28мм | ST | 28/32 | K-Flex | м | 27.3 |  |  | 0 | 0 | 0
| Трубки теплоизоляционные из вспененного каучука длиной 2м, толщиной 32мм, внутренним диаметром 35мм | ST | 35/32 | K-Flex | м | 0.2 |  |  | 0 | 0 | 0
| Расходные материалы, накладные и транспортные расходы | * |  |  | компл. | 1 |  |  | 0 | 0 | 0
| Пуско-наладочные работы | * |  |  | компл. | 1 |  |  | 0 | 0 | 0
| Исполнительная документация | * |  |  | компл. | 1 |  |  | 0 | 0 | 0
1109-21-ОВ2 | Отопление и теплоснабжение. Корпус 2.1 |  |  |  | компл | 1 |  |  | 0 | 0 | 0
| ОТОПЛЕНИЕ | [7 empty] | 0 | 0 | 0
| Лента самоклеящаяся из вспененного каучука K-Flex | ST 3*50-15 |  | K-Flex | шт. | 50 |  |  |  |  | 0
| Металл для крепления систем трубопроводов |  |  |  | кг | 100 |  |  |  |  | 0
| Однокомпонентный контактный клей на основе полихлоропренового каучука | К-414 |  | K-Flex | л | 1 |  |  |  |  | 0
| Очиститель для очистки склеиваемых поверхностей | K-flex 1.0 it |  | K-Flex | л | 5 |  |  |  |  | 0
Т11/Т21 | [8 empty] | 0 | 0 | 0
| Регистр стальной 4-х рядный гладкотрубный d=89 мм, L=0,6 м | Регистр 4х89х600 |  | ООО "ПромСварСталь" | шт. | 1 |  |  | 0 | 0 | 0
| Регистр стальной 4-х рядный гладкотрубный d=133 мм, L=0,7 м | Регистр 4х133х700 |  | ООО "ПромСварСталь" | шт. | 1 |  |  | 0 | 0 | 0
| Стальной панельный радиатор с левым подключением Ростерм с настенным креплением | 21K 300-500 |  | Ростерм | шт. | 8 |  |  | 0 | 0 | 0
| Стальной панельный радиатор с левым подключением Ростерм с настенным креплением | 21K 400-800 |  | Ростерм | шт. | 1 |  |  | 0 | 0 | 0
| Стальной панельный радиатор с нижним левым подключением Ростерм в комплекте с кронштейном для напольного крепления | 11KV 400-1100 |  | Ростерм | шт. | 2 |  |  | 0 | 0 | 0
| Стальной панельный радиатор с нижним левым подключением Ростерм в комплекте с кронштейном для напольного крепления | 11KV 400-1200 |  | Ростерм | шт. | 2 |  |  | 0 | 0 | 0
| Стальной панельный радиатор с нижним левым подключением Ростерм в комплекте с кронштейном для напольного крепления | 21KV 400-700 |  | Ростерм | шт. | 2 |  |  | 0 | 0 | 0
| Стальной панельный радиатор с нижним левым подключением Ростерм в комплекте с кронштейном для напольного крепления | 21KV 400-900 |  | Ростерм | шт. | 19 |  |  | 0 | 0 | 0
| Стальной панельный радиатор с нижним левым подключением Ростерм в комплекте с кронштейном для напольного крепления | 21KV 400-1000 |  | Ростерм | шт. | 12 |  |  | 0 | 0 | 0
| Стальной панельный радиатор с нижним левым подключением Ростерм в комплекте с кронштейном для напольного крепления | 21KV 400-1100 |  | Ростерм | шт. | 5 |  |  | 0 | 0 | 0
| Стальной панельный радиатор с нижним левым подключением Ростерм в комплекте с кронштейном для напольного крепления | 21KV 400-1200 |  | Ростерм | шт. | 3 |  |  | 0 | 0 | 0
| Стальной панельный радиатор с нижним левым подключением Ростерм в комплекте с кронштейном для напольного крепления | 22KV 400-700 |  | Ростерм | шт. | 3 |  |  | 0 | 0 | 0
| Стальной панельный радиатор с нижним левым подключением Ростерм в комплекте с кронштейном для напольного крепления | 22KV 400-800 |  | Ростерм | шт. | 3 |  |  | 0 | 0 | 0
| Стальной панельный радиатор с нижним левым подключением Ростерм в комплекте с кронштейном для напольного крепления | 22KV 400-900 |  | Ростерм | шт. | 2 |  |  | 0 | 0 | 0
| Стальной панельный радиатор с нижним левым подключением Ростерм в комплекте с кронштейном для напольного крепления | 22KV 400-1000 |  | Ростерм | шт. | 9 |  |  | 0 | 0 | 0
| Стальной панельный радиатор с нижним левым подключением Ростерм в комплекте с кронштейном для напольного крепления | 22KV 400-1100 |  | Ростерм | шт. | 5 |  |  | 0 | 0 | 0
| Стальной панельный радиатор с нижним левым подключением Ростерм в комплекте с кронштейном для напольного крепления | 22KV 400-1200 |  | Ростерм | шт. | 2 |  |  | 0 | 0 | 0
| Стальной панельный радиатор с нижним левым подключением Ростерм в комплекте с кронштейном для напольного крепления | 22KV 400-1300 |  | Ростерм | шт. | 1 |  |  | 0 | 0 | 0
| Стальной панельный радиатор с нижним левым подключением Ростерм в комплекте с кронштейном для напольного крепления | 33KV 400-1200 |  | Ростерм | шт. | 1 |  |  | 0 | 0 | 0
| Стальной панельный радиатор с нижним правым подключением Ростерм в комплекте с кронштейном для напольного крепления | 11KV 400-500 |  | Ростерм | шт. | 6 |  |  | 0 | 0 | 0
| Стальной панельный радиатор с нижним правым подключением Ростерм в комплекте с кронштейном для напольного крепления | 11KV 400-600 |  | Ростерм | шт. | 1 |  |  | 0 | 0 | 0
| Стальной панельный радиатор с нижним правым подключением Ростерм в комплекте с кронштейном для напольного крепления | 11KV 400-1000 |  | Ростерм | шт. | 19 |  |  | 0 | 0 | 0
| Стальной панельный радиатор с нижним правым подключением Ростерм в комплекте с кронштейном для напольного крепления | 11KV 400-1100 |  | Ростерм | шт. | 2 |  |  | 0 | 0 | 0
| Стальной панельный радиатор с нижним правым подключением Ростерм в комплекте с кронштейном для напольного крепления | 11KV 400-1200 |  | Ростерм | шт. | 11 |  |  | 0 | 0 | 0
| Стальной панельный радиатор с нижним правым подключением Ростерм в комплекте с кронштейном для напольного крепления | 21KV 400-600 |  | Ростерм | шт. | 1 |  |  | 0 | 0 | 0
| Стальной панельный радиатор с нижним правым подключением Ростерм в комплекте с кронштейном для напольного крепления | 21KV 400-700 |  | Ростерм | шт. | 4 |  |  | 0 | 0 | 0
| Стальной панельный радиатор с нижним правым подключением Ростерм в комплекте с кронштейном для напольного крепления | 21KV 400-800 |  | Ростерм | шт. | 8 |  |  | 0 | 0 | 0
| Стальной панельный радиатор с нижним правым подключением Ростерм в комплекте с кронштейном для напольного крепления | 21KV 400-900 |  | Ростерм | шт. | 11 |  |  | 0 | 0 | 0
| Стальной панельный радиатор с нижним правым подключением Ростерм в комплекте с кронштейном для напольного крепления | 21KV 400-1000 |  | Ростерм | шт. | 11 |  |  | 0 | 0 | 0
| Стальной панельный радиатор с нижним правым подключением Ростерм в комплекте с кронштейном для напольного крепления | 21KV 400-1100 |  | Ростерм | шт. | 12 |  |  | 0 | 0 | 0
| Стальной панельный радиатор с нижним правым подключением Ростерм в комплекте с кронштейном для напольного крепления | 21KV 400-1200 |  | Ростерм | шт. | 12 |  |  | 0 | 0 | 0
| Стальной панельный радиатор с нижним правым подключением Ростерм в комплекте с кронштейном для напольного крепления | 21KV 400-1300 |  | Ростерм | шт. | 1 |  |  | 0 | 0 | 0
| Стальной панельный радиатор с нижним правым подключением Ростерм в комплекте с кронштейном для напольного крепления | 21KV 400-1400 |  | Ростерм | шт. | 1 |  |  | 0 | 0 | 0
| Стальной панельный радиатор с нижним правым подключением Ростерм в комплекте с кронштейном для напольного крепления | 22KV 400-700 |  | Ростерм | шт. | 7 |  |  | 0 | 0 | 0
| Стальной панельный радиатор с нижним правым подключением Ростерм в комплекте с кронштейном для напольного крепления | 22KV 400-900 |  | Ростерм | шт. | 1 |  |  | 0 | 0 | 0
| Стальной панельный радиатор с нижним правым подключением Ростерм в комплекте с кронштейном для напольного крепления | 22KV 400-1000 |  | Ростерм | шт. | 5 |  |  | 0 | 0 | 0
| Стальной панельный радиатор с нижним правым подключением Ростерм в комплекте с кронштейном для напольного крепления | 22KV 400-1100 |  | Ростерм | шт. | 4 |  |  | 0 | 0 | 0
| Стальной панельный радиатор с нижним правым подключением Ростерм в комплекте с кронштейном для напольного крепления | 22KV 400-1200 |  | Ростерм | шт. | 1 |  |  | 0 | 0 | 0
| Стальной панельный радиатор с нижним правым подключением Ростерм в комплекте с кронштейном для напольного крепления | 33KV 400-1200 |  | Ростерм | шт. | 1 |  |  | 0 | 0 | 0
| Стальной панельный радиатор с нижним правым подключением Ростерм в комплекте с кронштейном для напольного крепления | 33KV 500-1300 |  | Ростерм | шт. | 1 |  |  | 0 | 0 | 0
| Стальной панельный радиатор с правым подключением Ростерм с настенным креплением | 21K 300-500 |  | Ростерм | шт. | 7 |  |  | 0 | 0 | 0
| Стальной панельный радиатор с правым подключением Ростерм с настенным креплением | 21K 400-800 |  | Ростерм | шт. | 1 |  |  | 0 | 0 | 0
| Стальной панельный радиатор с правым подключением Ростерм с настенным креплением | 21K 400-900 |  | Ростерм | шт. | 1 |  |  | 0 | 0 | 0
| Автоматический воздухоотводный клапан с запорным клапаном DN15, PN14, Tmax = 120°C | R88I | R88IY003 | Giacomini | шт. | 6 |  |  | 0 | 0 | 0
| Автоматический воздухоотводчик Airvent c резьбовым присоединением, DN15, PN10, Tmax = 110°С | Airvent | 065B8223 | Danfoss | шт. | 2 |  |  | 0 | 0 | 0
| Кран шаровой латунный полнопроходной с внутренней резьбой, серия «Base», Ду15, Кvs = 17,65 м3/ч, Ру = 40 бар, Tmax = 150°С | VT.217, Ду15 | VT.217.N.04 | Valtec | шт. | 2 |  |  | 0 | 0 | 0
| Кран шаровой с внутренней резьбой DN15, PN35, Tmax = 185°С | R851 | R851X003 | Giacomini | шт. | 4 |  |  | 0 | 0 | 0
| Кран шаровой тип BVR полнопроходной с внутренней резьбой, DN15, Kvs = 15,0 м3/ч, PN40, Tmax = 110°С | BVR | 065B8207 | Danfoss | шт. | 2 |  |  | 0 | 0 | 0
| Неподвижная опора DN15 | Н.О. DN15 |  | ООО Протон-Энергия | шт. | 8 |  |  | 0 | 0 | 0
| Неподвижная опора DN50 | Н.О. DN50 |  | ООО Протон-Энергия | шт. | 2 |  |  | 0 | 0 | 0
| Неподвижная опора DN65 | Н.О. DN65 |  | ООО Протон-Энергия | шт. | 2 |  |  | 0 | 0 | 0
| Прямой термостатический клапан с преднастройкой 1/2”, DN15, PN16, Tmax = 110°С | R402PTG |  | Giacomini | шт. | 211 |  |  | 0 | 0 | 0
| Сильфонный компенсатор | 'Энергия-ТЕРМО' DN15 +32/-10 | 16.0015.32.2 |  | шт. | 4 |  |  | 0 | 0 | 0
| Сильфонный компенсатор | 'Энергия-ТЕРМО' DN50 +32/-10 | 16.0050.32.2 |  | шт. | 2 |  |  | 0 | 0 | 0
| Теплосчётчик механический с цифровым выходом RS 485 "Пульсар Т" Ду15, qp=1,5 м3/час | Пульсар Т | ЮТЛИ.408843.000 РЭ | НПП Тепловодохран | шт | 37 |  |  | 0 | 0 | 0
| Термостатическая головка R468 | R468 | R468X001 | Giacomini | шт. | 191 |  |  | 0 | 0 | 0
| Узел нижнего подключения радиатора H-образный R 3/4 евроконус - G 3/4, евроконус |  | 4961 | Sanext | шт. | 191 |  |  | 0 | 0 | 0
| Узел распределительный коллекторный УРКЭ на 3 квартиры | УРКЭ-И-50-100-3-Л-25 | 6258 | Сантехкомплект | шт. | 2 |  |  | 0 | 0 | 0
| Узел распределительный коллекторный УРКЭ на 4 квартиры | УРКЭ-И-50-100-4-Л-25 | 6259 | Сантехкомплект | шт. | 4 |  |  | 0 | 0 | 0
| Узел распределительный коллекторный УРКЭ на 5 квартир | УРКЭ-И-50-100-5-Л-25 | 6261 | Сантехкомплект | шт. | 3 |  |  | 0 | 0 | 0
| Шаровой кран полнопроходной DN15, PN35, Tmax = 185°С | R850 | R850X023 | Giacomini | шт. | 4 |  |  | 0 | 0 | 0
| Монтажная гильза для теплого пола | Sanext | 4010 | Sanext | шт | 382 |  |  | 0 |  | 0
| Труба PE-Xa «Универсальная» Ø16x2.2 | «Универсальная» |  | Sanext | м | 1688.4 |  |  | 0 | 0 | 0
| Труба PE-Xa «Универсальная» Ø20x2.8 | «Универсальная» |  | Sanext | м | 688 |  |  | 0 | 0 | 0
| Труба PE-Xa «Универсальная» Ø25x3.5 | «Универсальная» |  | Sanext | м | 624.9 |  |  | 0 | 0 | 0
| Труба PE-Xa «Универсальная» Ø32x4.4 | «Универсальная» |  | Sanext | м | 22.7 |  |  | 0 | 0 | 0
| Трубопровод из стальных водогазопроводных неоцинкованных труб Ø15x2.8 | ГОСТ 3262-75 |  |  | м | 160.6 |  |  | 0 | 0 | 0
| Трубопровод из стальных водогазопроводных неоцинкованных труб Ø20x2.8 | ГОСТ 3262-75 |  |  | м | 14.8 |  |  | 0 | 0 | 0
| Трубопровод из стальных водогазопроводных неоцинкованных труб Ø25x3.2 | ГОСТ 3262-75 |  |  | м | 3.2 |  |  | 0 | 0 | 0
| Трубопровод из стальных водогазопроводных неоцинкованных труб Ø25x4.3 | ГОСТ 3262-75 |  |  | м | 0.9 |  |  | 0 | 0 | 0
| Трубопровод из стальных водогазопроводных неоцинкованных труб Ø32x3.2 | ГОСТ 3262-75 |  |  | м | 12.8 |  |  | 0 | 0 | 0
| Трубопровод из стальных водогазопроводных неоцинкованных труб Ø40x3.5 | ГОСТ 3262-75 |  |  | м | 8.2 |  |  | 0 | 0 | 0
| Трубопровод из стальных водогазопроводных неоцинкованных труб Ø50x3.5 | ГОСТ 3262-75 |  |  | м | 31.6 |  |  | 0 | 0 | 0
| Трубопровод из стальных электросварных неоцинкованных труб Ø76x3.0 | ГОСТ 10704-91 |  |  | м | 27 |  |  | 0 | 0 | 0
| Фитинг подключения L и T-образной медной трубки D15-G3/4 Евроконус |  | 4937 | Sanext | шт. | 36 |  |  | 0 |  | 0
| Монтажная надвижная гильза 16 |  | 4010 | Sanext | шт. | 562 |  |  | 0 |  | 0
| Монтажная надвижная гильза 16 | Sanext | 4010 | Sanext | шт. | 6 |  |  | 0 |  | 0
| Монтажная надвижная гильза 20 |  | 4020 | Sanext | шт. | 258 |  |  | 0 |  | 0
| Монтажная надвижная гильза 20 | Sanext | 4020 | Sanext | шт. | 20 |  |  | 0 |  | 0
| Монтажная надвижная гильза 25 |  | 4030 | Sanext | шт. | 96 |  |  | 0 |  | 0
| Монтажная надвижная гильза 25 | Sanext | 4030 | Sanext | шт. | 44 |  |  | 0 |  | 0
| Монтажная надвижная гильза 32 |  | 4040 | Sanext | шт. | 4 |  |  | 0 |  | 0
| Монтажная надвижная гильза 32 | Sanext | 4040 | Sanext | шт. | 4 |  |  | 0 |  | 0
| Ниппель 1/2 - 1 | Sanext | 8731 | Sanext | шт. | 4 |  |  | 0 |  | 0
| Ниппель 1/2 - 1/2 | Sanext | 8721 | Sanext | шт. | 26 |  |  | 0 |  | 0
| Ниппель 1/2 - 3/4 | Sanext | 8730 | Sanext | шт. | 44 |  |  | 0 |  | 0
| Ниппель переходной для H-образного фитинга R 3/4, вроконус - R 1/2 |  | 4969 | Sanext | шт. | 382 |  |  | 0 |  | 0
| Переходник с накидной гайкой 1-32 | Sanext | 4342 | Sanext | шт. | 4 |  |  | 0 |  | 0
| Переходник с накидной гайкой 1/2-16 | Sanext | 4310 | Sanext | шт. | 6 |  |  | 0 |  | 0
| Переходник с накидной гайкой 1/2-20 | Sanext | 4320 | Sanext | шт. | 20 |  |  | 0 |  | 0
| Переходник с накидной гайкой 3/4-25 | Sanext | 4331 | Sanext | шт. | 44 |  |  | 0 |  | 0
| Тройник равнопроходный 16-16-16 |  | 4610 | Sanext | шт. | 94 |  |  | 0 |  | 0
| Тройник с увеличенным боковым проходом 20-25-20 |  | 4625 | Sanext | шт. | 2 |  |  | 0 |  | 0
| Тройник с уменьшенным боковым и торцевым проходом 20-16-16 |  | 4621 | Sanext | шт. | 82 |  |  | 0 |  | 0
| Тройник с уменьшенным боковым и торцевым проходом 25-16-20 |  | 4632 | Sanext | шт. | 44 |  |  | 0 |  | 0
| Тройник с уменьшенным боковым и торцевым проходом 25-20-20 |  | 4634 | Sanext | шт. | 6 |  |  | 0 |  | 0
| Тройник с уменьшенным боковым и торцевым проходом 32-25-25 |  | 4646 | Sanext | шт. | 4 |  |  | 0 |  | 0
| Тройник с уменьшенным боковым проходом 20-16-20 |  | 4622 | Sanext | шт. | 56 |  |  | 0 |  | 0
| Тройник с уменьшенным боковым проходом 25-16-25 |  | 4633 | Sanext | шт. | 16 |  |  | 0 |  | 0
| Тройник с уменьшенным боковым проходом 25-20-25 |  | 4635 | Sanext | шт. | 2 |  |  | 0 |  | 0
| Фиксатор поворота трубы 16 на 90° |  | 4951 | Sanext | шт. | 12 |  |  | 0 |  | 0
| Фиксатор поворота трубы 20 на 90° |  | 4952 | Sanext | шт. | 47 |  |  | 0 |  | 0
| Фиксатор поворота трубы 25 на 90° |  | 4953 | Sanext | шт. | 94 |  |  | 0 |  | 0
| Труба гофрированная ПНД25 для трубы Ø16мм | ПНД 25 |  |  | м | 1662 |  |  | 0 | 0 | 0
| Труба гофрированная ПНД32 для трубы Ø20мм | ПНД 32 |  |  | м | 505.3 |  |  | 0 | 0 | 0
| Труба гофрированная ПНД40 для трубы Ø25мм | ПНД 40 |  |  | м | 215.6 |  |  | 0 | 0 | 0
| Труба гофрированная ПНД50 для трубы Ø32мм | ПНД 50 |  |  | м | 7.9 |  |  | 0 | 0 | 0
| Трубки теплоизоляционные из вспененного каучука длиной 2м, толщиной 9мм, внутренним диаметром 16мм | ST | 16/09 | K-Flex | м | 29.7 |  |  | 0 | 0 | 0
| Трубки теплоизоляционные из вспененного каучука длиной 2м, толщиной 9мм, внутренним диаметром 20мм | ST | 20/09 | K-Flex | м | 171.8 |  |  | 0 | 0 | 0
| Трубки теплоизоляционные из вспененного каучука длиной 2м, толщиной 9мм, внутренним диаметром 25мм | ST | 25/09 | K-Flex | м | 380.6 |  |  | 0 | 0 | 0
| Трубки теплоизоляционные из вспененного каучука длиной 2м, толщиной 9мм, внутренним диаметром 30мм | ST | 30/09 | K-Flex | м | 12.3 |  |  | 0 | 0 | 0
| Трубки теплоизоляционные из вспененного каучука длиной 2м, толщиной 32мм, внутренним диаметром 35мм | ST | 35/32 | K-Flex | м | 4.2 |  |  | 0 | 0 | 0
| Трубки теплоизоляционные из вспененного каучука длиной 2м, толщиной 32мм, внутренним диаметром 42мм | ST | 42/32 | K-Flex | м | 12.7 |  |  | 0 | 0 | 0
| Трубки теплоизоляционные из вспененного каучука длиной 2м, толщиной 32мм, внутренним диаметром 48мм | ST | 48/32 | K-Flex | м | 8.2 |  |  | 0 | 0 | 0
| Трубки теплоизоляционные из вспененного каучука длиной 2м, толщиной 32мм, внутренним диаметром 60мм | ST | 60/32 | K-Flex | м | 31.6 |  |  | 0 | 0 | 0
| Трубки теплоизоляционные из вспененного каучука длиной 2м, толщиной 32мм, внутренним диаметром 76мм | ST | 76/32 | K-Flex | м | 27.1 |  |  | 0 | 0 | 0
| L-образная трубка d15 для подключения радиатора |  | 4710 | Santex | шт. | 382 |  |  | 0 |  | 0
Т13/Т23 | [8 empty] | 0 | 0 | 0
| Стальной панельный радиатор с нижним левым подключением Ростерм в комплекте с кронштейном для напольного крепления | 22KV 400-1300 |  | Ростерм | шт. | 2 |  |  | 0 | 0 | 0
| Стальной панельный радиатор с нижним левым подключением Ростерм в комплекте с кронштейном для напольного крепления | 33KV 400-1200 |  | Ростерм | шт. | 1 |  |  | 0 | 0 | 0
| Стальной панельный радиатор с нижним правым подключением Ростерм в комплекте с кронштейном для напольного крепления | 22KV 400-1300 |  | Ростерм | шт. | 1 |  |  | 0 | 0 | 0
| Стальной панельный радиатор с нижним правым подключением Ростерм в комплекте с кронштейном для напольного крепления | 33KV 400-1200 |  | Ростерм | шт. | 1 |  |  | 0 | 0 | 0
| Стальной панельный радиатор с нижним правым подключением Ростерм в комплекте с кронштейном для напольного крепления | 33KV 400-1500 |  | Ростерм | шт. | 1 |  |  | 0 | 0 | 0
| Cтатический балансировочный клапан с измерительными штуцерами, со сливом 1/2" | R206BY | R206BY003 | Giacomini | шт. | 2 |  |  | 0 | 0 | 0
| Cтатический балансировочный клапан с измерительными штуцерами, со сливом 3/4" | R206BY | R206BY004 | Giacomini | шт. | 1 |  |  | 0 | 0 | 0
| Автоматический воздухоотводный клапан с запорным клапаном DN15, PN14, Tmax = 120°C | R88I | R88IY003 | Giacomini | шт. | 6 |  |  | 0 | 0 | 0
| Автоматический регулятор перепада давления 1/2" | R206CY | R206CY103 | Giacomini | шт. | 3 |  |  | 0 | 0 | 0
| Кран шаровой с внутренней резьбой DN15, PN35, Tmax = 185°С | R851 | R851X003 | Giacomini | шт. | 6 |  |  | 0 | 0 | 0
| Прямой термостатический клапан с преднастройкой 1/2”, DN15, PN16, Tmax = 110°С | R402PTG | R402PX233 | Giacomini | шт. | 6 |  |  | 0 | 0 | 0
| Теплосчётчик механический с цифровым выходом RS 485 "Пульсар Т" Ду15, qp=1,5 м3/час | Пульсар Т | ЮТЛИ.408843.000 РЭ | НПП Тепловодохран | шт | 3 |  |  | 0 | 0 | 0
| Термостатическая головка R468 | R468 | R468X001 | Giacomini | шт. | 6 |  |  | 0 | 0 | 0
| Узел нижнего подключения радиатора H-образный R 3/4 евроконус - G 3/4, евроконус |  | 4961 | Sanext | шт. | 6 |  |  | 0 | 0 | 0
| Фильтр сетчатый, Тmax=110°C | R74A |  | Giacomini | шт. | 3 |  |  | 0 | 0 | 0
| Шаровой кран полнопроходной DN15, PN35, Tmax = 185°С | R850 | R850X023 | Giacomini | шт. | 4 |  |  | 0 | 0 | 0
| Шаровой кран полнопроходной DN20, PN35, Tmax = 185°С | R850 | R850X024 | Giacomini | шт. | 2 |  |  | 0 | 0 | 0
| Монтажная гильза для теплого пола | Sanext | 4010 | Sanext | шт | 12 |  |  | 0 |  | 0
| Труба PE-Xa «Универсальная» Ø16x2.2 | «Универсальная» |  | Sanext | м | 22.8 |  |  | 0 | 0 | 0
| Труба PE-Xa «Универсальная» Ø20x2.8 | «Универсальная» |  | Sanext | м | 26.8 |  |  | 0 | 0 | 0
| Труба PE-Xa «Универсальная» Ø25x3.5 | «Универсальная» |  | Sanext | м | 50.9 |  |  | 0 | 0 | 0
| Трубопровод из стальных водогазопроводных неоцинкованных труб Ø15x2.8 | ГОСТ 3262-75 |  |  | м | 6.9 |  |  | 0 | 0 | 0
| Трубопровод из стальных водогазопроводных неоцинкованных труб Ø20x2.8 | ГОСТ 3262-75 |  |  | м | 3.6 |  |  | 0 | 0 | 0
| Монтажная надвижная гильза 16 |  | 4010 | Sanext | шт. | 10 |  |  | 0 |  | 0
| Монтажная надвижная гильза 20 |  | 4020 | Sanext | шт. | 6 |  |  | 0 |  | 0
| Монтажная надвижная гильза 25 |  | 4030 | Sanext | шт. | 8 |  |  | 0 |  | 0
| Муфта соединительная равнопроходная 25 |  | 4455 | Sanext | шт. | 2 |  |  | 0 |  | 0
| Ниппель переходной для H-образного фитинга R 3/4, вроконус - R 1/2 |  | 4969 | Sanext | шт. | 12 |  |  | 0 |  | 0
| Тройник с уменьшенным боковым и торцевым проходом 20-16-16 |  | 4621 | Sanext | шт. | 2 |  |  | 0 |  | 0
| Тройник с уменьшенным боковым и торцевым проходом 25-16-16 |  | 4631 | Sanext | шт. | 2 |  |  | 0 |  | 0
| Тройник с уменьшенным боковым и торцевым проходом 25-16-20 |  | 4632 | Sanext | шт. | 2 |  |  | 0 |  | 0
| Фиксатор поворота трубы 20 на 90° |  | 4952 | Sanext | шт. | 2 |  |  | 0 |  | 0
| Фиксатор поворота трубы 25 на 90° |  | 4953 | Sanext | шт. | 6 |  |  | 0 |  | 0
| Труба гофрированная ПНД25 для трубы Ø16мм | ПНД 25 |  |  | м | 22.9 |  |  | 0 | 0 | 0
| Труба гофрированная ПНД32 для трубы Ø20мм | ПНД 32 |  |  | м | 25.9 |  |  | 0 | 0 | 0
| Труба гофрированная ПНД40 для трубы Ø25мм | ПНД 40 |  |  | м | 50.5 |  |  | 0 | 0 | 0
| Трубки теплоизоляционные из вспененного каучука длиной 2м, толщиной 32мм, внутренним диаметром 22мм | ST | 22/32 | K-Flex | м | 3.7 |  |  | 0 | 0 | 0
| Трубки теплоизоляционные из вспененного каучука длиной 2м, толщиной 32мм, внутренним диаметром 28мм | ST | 28/32 | K-Flex | м | 1.9 |  |  | 0 | 0 | 0
| L-образная трубка d15 для подключения радиатора |  | 4710 | Santex | шт. | 12 |  |  | 0 |  | 0
| ТЕПЛОСНАБЖЕНИЕ Т16/Т26 | [7 empty] | 0 | 0 | 0
| Смесительный узел SMEX | SMEX 40-1,0 |  | NED | компл. | 1 |  |  |  |  | 0
| Cтатический балансировочный клапан с измерительными штуцерами, со сливом 1/2" | R206BY | R206BY003 | Giacomini | шт. | 1 |  |  | 0 | 0 | 0
| Автоматический воздухоотводный клапан с запорным клапаном DN15, PN14, Tmax = 120°C | R88I | R88IY003 | Giacomini | шт. | 4 |  |  | 0 | 0 | 0
| Кран шаровой с внутренней резьбой DN15, PN35, Tmax = 185°С | R851 | R851X003 | Giacomini | шт. | 6 |  |  | 0 | 0 | 0
| Термоманометр для измерения давления и температуры | 100.01.80 |  | Wika | шт. | 4 |  |  | 0 | 0 | 0
| Трубопровод из стальных водогазопроводных неоцинкованных труб Ø15x2.8 | ГОСТ 3262-75 |  |  | м | 11.9 |  |  | 0 | 0 | 0
| Трубопровод из стальных водогазопроводных неоцинкованных труб Ø25x4.3 | ГОСТ 3262-75 |  |  | м | 0.2 |  |  | 0 | 0 | 0
| Трубки теплоизоляционные из вспененного каучука длиной 2м, толщиной 32мм, внутренним диаметром 22мм | ST | 22/32 | K-Flex | м | 11.5 |  |  | 0 | 0 | 0
| Трубки теплоизоляционные из вспененного каучука длиной 2м, толщиной 32мм, внутренним диаметром 35мм | ST | 35/32 | K-Flex | м | 0.2 |  |  | 0 | 0 | 0
| Расходные материалы, накладные и транспортные расходы | * |  |  | компл. | 1 |  |  | 0 | 0 | 0
| Пуско-наладочные работы | * |  |  | компл. | 1 |  |  | 0 | 0 | 0
| Исполнительная документация | * |  |  | компл. | 1 |  |  | 0 | 0 | 0
1109-22-ОВ2 | Отопление и теплоснабжение. Корпус 2.2 |  |  |  | компл | 1 |  |  | 0 | 0 | 0
| 1. РАСХОДНЫЕ МАТЕРИАЛЫ | [7 empty] | 0 | 0 | 0
| Грунтовка | ГФ 021 |  | Инфрахим | кг | 4 |  |  |  |  | 0
| Лента самоклеящаяся из вспененного каучука K-Flex | ST 3*50-15 |  | K-Flex | шт. | 124 |  |  |  |  | 0
| Металл для крепления систем трубопроводов |  |  |  | кг | 175 |  |  |  |  | 0
| Однокомпонентный контактный клей на основе полихлоропренового каучука | К-414 |  | K-Flex | л | 15 |  |  |  |  | 0
| Очиститель для очистки склеиваемых поверхностей | K-flex 1.0 it |  | K-Flex | л | 3 |  |  |  |  | 0
| Термостойкая эмаль | КО-8104 |  | Россия | кг | 8 |  |  |  |  | 0
| ОТОПЛЕНИЕ Т11/Т21 | [7 empty] | 0 | 0 | 0
| Стальной панельный радиатор с левым подключением Ростерм с настенным креплением | 21K 500-800 |  | Ростерм | шт. | 1 |  |  | 0 | 0 | 0
| Стальной панельный радиатор с нижним левым подключением Ростерм в комплекте с кронштейном для напольного крепления | 11KV 400-700 |  | Ростерм | шт. | 1 |  |  | 0 | 0 | 0
| Стальной панельный радиатор с нижним левым подключением Ростерм в комплекте с кронштейном для напольного крепления | 11KV 400-800 |  | Ростерм | шт. | 30 |  |  | 0 | 0 | 0
| Стальной панельный радиатор с нижним левым подключением Ростерм в комплекте с кронштейном для напольного крепления | 11KV 400-900 |  | Ростерм | шт. | 46 |  |  | 0 | 0 | 0
| Стальной панельный радиатор с нижним левым подключением Ростерм в комплекте с кронштейном для напольного крепления | 11KV 400-1000 |  | Ростерм | шт. | 33 |  |  | 0 | 0 | 0
| Стальной панельный радиатор с нижним левым подключением Ростерм в комплекте с кронштейном для напольного крепления | 11KV 400-1100 |  | Ростерм | шт. | 33 |  |  | 0 | 0 | 0
| Стальной панельный радиатор с нижним левым подключением Ростерм в комплекте с кронштейном для напольного крепления | 11KV 400-1200 |  | Ростерм | шт. | 1 |  |  | 0 | 0 | 0
| Стальной панельный радиатор с нижним левым подключением Ростерм в комплекте с кронштейном для напольного крепления | 11KV 400-1400 |  | Ростерм | шт. | 1 |  |  | 0 | 0 | 0
| Стальной панельный радиатор с нижним левым подключением Ростерм в комплекте с кронштейном для напольного крепления | 21KV 400-500 |  | Ростерм | шт. | 1 |  |  | 0 | 0 | 0
| Стальной панельный радиатор с нижним левым подключением Ростерм в комплекте с кронштейном для напольного крепления | 21KV 400-700 |  | Ростерм | шт. | 5 |  |  | 0 | 0 | 0
| Стальной панельный радиатор с нижним левым подключением Ростерм в комплекте с кронштейном для напольного крепления | 21KV 400-800 |  | Ростерм | шт. | 5 |  |  | 0 | 0 | 0
| Стальной панельный радиатор с нижним левым подключением Ростерм в комплекте с кронштейном для напольного крепления | 21KV 400-900 |  | Ростерм | шт. | 3 |  |  | 0 | 0 | 0
| Стальной панельный радиатор с нижним левым подключением Ростерм в комплекте с кронштейном для напольного крепления | 21KV 400-1000 |  | Ростерм | шт. | 4 |  |  | 0 | 0 | 0
| Стальной панельный радиатор с нижним левым подключением Ростерм в комплекте с кронштейном для напольного крепления | 21KV 400-1100 |  | Ростерм | шт. | 19 |  |  | 0 | 0 | 0
| Стальной панельный радиатор с нижним левым подключением Ростерм в комплекте с кронштейном для напольного крепления | 21KV 400-1200 |  | Ростерм | шт. | 16 |  |  | 0 | 0 | 0
| Стальной панельный радиатор с нижним левым подключением Ростерм в комплекте с кронштейном для напольного крепления | 21KV 400-1300 |  | Ростерм | шт. | 20 |  |  | 0 | 0 | 0
| Стальной панельный радиатор с нижним левым подключением Ростерм в комплекте с кронштейном для напольного крепления | 21KV 400-1400 |  | Ростерм | шт. | 5 |  |  | 0 | 0 | 0
| Стальной панельный радиатор с нижним левым подключением Ростерм в комплекте с кронштейном для напольного крепления | 21KV 400-1500 |  | Ростерм | шт. | 1 |  |  | 0 | 0 | 0
| Стальной панельный радиатор с нижним левым подключением Ростерм в комплекте с кронштейном для напольного крепления | 21KV 400-1600 |  | Ростерм | шт. | 1 |  |  | 0 | 0 | 0
| Стальной панельный радиатор с нижним левым подключением Ростерм в комплекте с кронштейном для напольного крепления | 22KV 400-1100 |  | Ростерм | шт. | 18 |  |  | 0 | 0 | 0
| Стальной панельный радиатор с нижним левым подключением Ростерм в комплекте с кронштейном для напольного крепления | 22KV 400-1200 |  | Ростерм | шт. | 2 |  |  | 0 | 0 | 0
| Стальной панельный радиатор с нижним левым подключением Ростерм в комплекте с кронштейном для напольного крепления | 22KV 400-1300 |  | Ростерм | шт. | 5 |  |  | 0 | 0 | 0
| Стальной панельный радиатор с нижним левым подключением Ростерм в комплекте с кронштейном для напольного крепления | 22KV 400-1400 |  | Ростерм | шт. | 1 |  |  | 0 | 0 | 0
| Стальной панельный радиатор с нижним левым подключением Ростерм в комплекте с кронштейном для напольного крепления | 22KV 400-1500 |  | Ростерм | шт. | 1 |  |  | 0 | 0 | 0
| Стальной панельный радиатор с нижним левым подключением Ростерм в комплекте с кронштейном для напольного крепления | 33KV 400-1200 |  | Ростерм | шт. | 2 |  |  | 0 | 0 | 0
| Стальной панельный радиатор с нижним левым подключением Ростерм в комплекте с кронштейном для напольного крепления | 33KV 400-1300 |  | Ростерм | шт. | 1 |  |  | 0 | 0 | 0
| Стальной панельный радиатор с нижним правым подключением Ростерм в комплекте с кронштейном для напольного крепления | 11KV 400-800 |  | Ростерм | шт. | 32 |  |  | 0 | 0 | 0
| Стальной панельный радиатор с нижним правым подключением Ростерм в комплекте с кронштейном для напольного крепления | 11KV 400-900 |  | Ростерм | шт. | 45 |  |  | 0 | 0 | 0
| Стальной панельный радиатор с нижним правым подключением Ростерм в комплекте с кронштейном для напольного крепления | 11KV 400-1000 |  | Ростерм | шт. | 48 |  |  | 0 | 0 | 0
| Стальной панельный радиатор с нижним правым подключением Ростерм в комплекте с кронштейном для напольного крепления | 11KV 400-1100 |  | Ростерм | шт. | 19 |  |  | 0 | 0 | 0
| Стальной панельный радиатор с нижним правым подключением Ростерм в комплекте с кронштейном для напольного крепления | 11KV 400-1200 |  | Ростерм | шт. | 31 |  |  | 0 | 0 | 0
| Стальной панельный радиатор с нижним правым подключением Ростерм в комплекте с кронштейном для напольного крепления | 11KV 400-1300 |  | Ростерм | шт. | 1 |  |  | 0 | 0 | 0
| Стальной панельный радиатор с нижним правым подключением Ростерм в комплекте с кронштейном для напольного крепления | 11KV 400-1400 |  | Ростерм | шт. | 1 |  |  | 0 | 0 | 0
| Стальной панельный радиатор с нижним правым подключением Ростерм в комплекте с кронштейном для напольного крепления | 21KV 400-500 |  | Ростерм | шт. | 1 |  |  | 0 | 0 | 0
| Стальной панельный радиатор с нижним правым подключением Ростерм в комплекте с кронштейном для напольного крепления | 21KV 400-700 |  | Ростерм | шт. | 4 |  |  | 0 | 0 | 0
| Стальной панельный радиатор с нижним правым подключением Ростерм в комплекте с кронштейном для напольного крепления | 21KV 400-800 |  | Ростерм | шт. | 6 |  |  | 0 | 0 | 0
| Стальной панельный радиатор с нижним правым подключением Ростерм в комплекте с кронштейном для напольного крепления | 21KV 400-900 |  | Ростерм | шт. | 1 |  |  | 0 | 0 | 0
| Стальной панельный радиатор с нижним правым подключением Ростерм в комплекте с кронштейном для напольного крепления | 21KV 400-1000 |  | Ростерм | шт. | 6 |  |  | 0 | 0 | 0
| Стальной панельный радиатор с нижним правым подключением Ростерм в комплекте с кронштейном для напольного крепления | 21KV 400-1100 |  | Ростерм | шт. | 19 |  |  | 0 | 0 | 0
| Стальной панельный радиатор с нижним правым подключением Ростерм в комплекте с кронштейном для напольного крепления | 21KV 400-1200 |  | Ростерм | шт. | 20 |  |  | 0 | 0 | 0
| Стальной панельный радиатор с нижним правым подключением Ростерм в комплекте с кронштейном для напольного крепления | 21KV 400-1300 |  | Ростерм | шт. | 5 |  |  | 0 | 0 | 0
| Стальной панельный радиатор с нижним правым подключением Ростерм в комплекте с кронштейном для напольного крепления | 21KV 400-1400 |  | Ростерм | шт. | 3 |  |  | 0 | 0 | 0
| Стальной панельный радиатор с нижним правым подключением Ростерм в комплекте с кронштейном для напольного крепления | 21KV 400-1500 |  | Ростерм | шт. | 2 |  |  | 0 | 0 | 0
| Стальной панельный радиатор с нижним правым подключением Ростерм в комплекте с кронштейном для напольного крепления | 22KV 400-1100 |  | Ростерм | шт. | 2 |  |  | 0 | 0 | 0
| Стальной панельный радиатор с нижним правым подключением Ростерм в комплекте с кронштейном для напольного крепления | 22KV 400-1200 |  | Ростерм | шт. | 1 |  |  | 0 | 0 | 0
| Стальной панельный радиатор с нижним правым подключением Ростерм в комплекте с кронштейном для напольного крепления | 22KV 400-1400 |  | Ростерм | шт. | 1 |  |  | 0 | 0 | 0
| Стальной панельный радиатор с нижним правым подключением Ростерм в комплекте с кронштейном для напольного крепления | 33KV 400-1200 |  | Ростерм | шт. | 1 |  |  | 0 | 0 | 0
| Стальной панельный радиатор с правым подключением Ростерм с настенным креплением | 21K 500-600 |  | Ростерм | шт. | 1 |  |  | 0 | 0 | 0
| Автоматический воздухоотводный клапан с запорным клапаном DN15, PN14, Tmax = 120°C | R88I | R88IY003 | Giacomini | шт. | 4 |  |  | 0 | 0 | 0
| Неподвижная опора DN32 | Н.О. DN32 |  | ООО Протон-Энергия | шт. | 4 |  |  | 0 | 0 | 0
| Неподвижная опора DN50 | Н.О. DN50 |  | ООО Протон-Энергия | шт. | 8 |  |  | 0 | 0 | 0
| Неподвижная опора DN65 | Н.О. DN65 |  | ООО Протон-Энергия | шт. | 8 |  |  | 0 | 0 | 0
| Прямой термостатический клапан с преднастройкой 1/2”, DN15, PN16, Tmax = 110°С | R402PTG | R402PX233 | Giacomini | шт. | 506 |  |  | 0 | 0 | 0
| Сильфонный компенсатор | 'Энергия-ТЕРМО' DN32 +32/-10 | 16.0032.32.2 |  | шт. | 4 |  |  | 0 | 0 | 0
| Сильфонный компенсатор | 'Энергия-ТЕРМО' DN50 +32/-10 | 16.0050.32.2 |  | шт. | 8 |  |  | 0 | 0 | 0
| Сильфонный компенсатор | 'Энергия-ТЕРМО' DN65 +32/-10 | 16.0065.32.2 |  | шт. | 4 |  |  | 0 | 0 | 0
| Счетчик воды многоструйный Пульсар М DN15 | Пульсар М |  | НПП Тепловодохран | шт. | 136 |  |  | 0 | 0 | 0
| Теплосчётчик механический с цифровым выходом RS 485 "Пульсар Т" Ду15, qp=1,5 м3/час | Пульсар Т | ЮТЛИ.408843.000 РЭ | НПП «ТЕПЛОВОДОХРАН» | шт | 8 |  |  | 0 | 0 | 0
| Термостатическая головка R468 | R468 | R468X001 | Giacomini | шт. | 504 |  |  | 0 | 0 | 0
| Узел нижнего подключения радиатора H-образный R 3/4 евроконус - G 3/4, евроконус |  | 4961 | Sanext | шт. | 504 |  |  | 0 | 0 | 0
| Узел распределительный коллекторный УРКЭ на 2 квартиры | УРКЭ-И-50-100-2-Л-20 | 6257 | Сантехкомплект | шт. | 4 |  |  | 0 | 0 | 0
| Узел распределительный коллекторный УРКЭ на 4 квартиры | УРКЭ-И-50-100-4-Л-25 | 6259 | Сантехкомплект | шт. | 34 |  |  | 0 | 0 | 0
| Шаровой кран полнопроходной DN15, PN35, Tmax = 185°С | R850 | R850X023 | Giacomini | шт. | 4 |  |  | 0 | 0 | 0
| Монтажная гильза для теплого пола |  | 4010 | Sanext | шт | 1008 |  |  | 0 |  | 0
| Труба PE-Xa «Универсальная» Ø16x2.2 | «Универсальная» |  | Sanext | м | 6163.1 |  |  | 0 | 0 | 0
| Труба PE-Xa «Универсальная» Ø20x2.8 | «Универсальная» |  | Sanext | м | 1446.8 |  |  | 0 | 0 | 0
| Труба PE-Xa «Универсальная» Ø25x3.5 | «Универсальная» |  | Sanext | м | 110.9 |  |  | 0 | 0 | 0
| Труба PE-Xa «Универсальная» Ø32x4.4 | «Универсальная» |  | Sanext | м | 142.1 |  |  | 0 | 0 | 0
| Трубопровод из стальных водогазопроводных неоцинкованных труб Ø15x2.8 | ГОСТ 3262-75 |  |  | м | 212.5 |  |  | 0 | 0 | 0
| Трубопровод из стальных водогазопроводных неоцинкованных труб Ø20x2.8 | ГОСТ 3262-75 |  |  | м | 5 |  |  | 0 | 0 | 0
| Трубопровод из стальных водогазопроводных неоцинкованных труб Ø25x3.2 | ГОСТ 3262-75 |  |  | м | 40.7 |  |  | 0 | 0 | 0
| Трубопровод из стальных водогазопроводных неоцинкованных труб Ø25x4.3 | ГОСТ 3262-75 |  |  | м | 0.6 |  |  | 0 | 0 | 0
| Трубопровод из стальных водогазопроводных неоцинкованных труб Ø32x3.2 | ГОСТ 3262-75 |  |  | м | 14.8 |  |  | 0 | 0 | 0
| Трубопровод из стальных водогазопроводных неоцинкованных труб Ø40x3.5 | ГОСТ 3262-75 |  |  | м | 38.8 |  |  | 0 | 0 | 0
| Трубопровод из стальных водогазопроводных неоцинкованных труб Ø50x3.5 | ГОСТ 3262-75 |  |  | м | 77.3 |  |  | 0 | 0 | 0
| Трубопровод из стальных электросварных неоцинкованных труб Ø76x3.0 | ГОСТ 10704-91 |  |  | м | 136.3 |  |  | 0 | 0 | 0
| Фитинг подключения L и T-образной медной трубки D15-G3/4 Евроконус |  | 4937 | Sanext | шт. | 4 |  |  | 0 |  | 0
| Sanext переходник с наружной резьбой 16-R 1/2 | Sanext | 4210 | Sanext | шт. | 136 |  |  | 0 |  | 0
| Sanext переходник с наружной резьбой 20-R 1/2 | Sanext | 4220 | Sanext | шт. | 144 |  |  | 0 |  | 0
| Sanext переходник с наружной резьбой 25-R 3/4 | Sanext | 4231 | Sanext | шт. | 8 |  |  | 0 |  | 0
| Монтажная надвижная гильза 16 |  | 4010 | Sanext | шт. | 1880 |  |  | 0 |  | 0
| Монтажная надвижная гильза 16 | Sanext | 4010 | Sanext | шт. | 136 |  |  | 0 |  | 0
| Монтажная надвижная гильза 20 |  | 4020 | Sanext | шт. | 815 |  |  | 0 |  | 0
| Монтажная надвижная гильза 20 | Sanext | 4020 | Sanext | шт. | 144 |  |  | 0 |  | 0
| Монтажная надвижная гильза 25 |  | 4030 | Sanext | шт. | 46 |  |  | 0 |  | 0
| Монтажная надвижная гильза 25 | Sanext | 4030 | Sanext | шт. | 8 |  |  | 0 |  | 0
| Монтажная надвижная гильза 32 |  | 4040 | Sanext | шт. | 12 |  |  | 0 |  | 0
| Муфта соединительная равнопроходная 20 |  | 4444 | Sanext | шт. | 196 |  |  | 0 |  | 0
| Ниппель переходной для H-образного фитинга R 3/4, вроконус - R 1/2 |  | 4969 | Sanext | шт. | 1008 |  |  | 0 |  | 0
| Тройник равнопроходный 16-16-16 |  | 4610 | Sanext | шт. | 494 |  |  | 0 |  | 0
| Тройник с уменьшенным боковым и торцевым проходом 20-16-16 |  | 4621 | Sanext | шт. | 178 |  |  | 0 |  | 0
| Тройник с уменьшенным боковым и торцевым проходом 25-16-20 |  | 4632 | Sanext | шт. | 10 |  |  | 0 |  | 0
| Тройник с уменьшенным боковым и торцевым проходом 25-20-20 |  | 4634 | Sanext | шт. | 12 |  |  | 0 |  | 0
| Тройник с уменьшенным боковым проходом 20-16-20 |  | 4622 | Sanext | шт. | 4 |  |  | 0 |  | 0
| Тройник с уменьшенным боковым проходом 25-20-25 |  | 4635 | Sanext | шт. | 4 |  |  | 0 |  | 0
| Фиксатор поворота трубы 16 на 90° |  | 4951 | Sanext | шт. | 254 |  |  | 0 |  | 0
| Фиксатор поворота трубы 20 на 90° |  | 4952 | Sanext | шт. | 280 |  |  | 0 |  | 0
| Фиксатор поворота трубы 25 на 90° |  | 4953 | Sanext | шт. | 12 |  |  | 0 |  | 0
| Труба гофрированная ПНД25 для трубы Ø16мм | ПНД 25 |  |  | м | 4926.1 |  |  | 0 | 0 | 0
| Труба гофрированная ПНД32 для трубы Ø20мм | ПНД 32 |  |  | м | 662.2 |  |  | 0 | 0 | 0
| Труба гофрированная ПНД40 для трубы Ø25мм | ПНД 40 |  |  | м | 70.1 |  |  | 0 | 0 | 0
| Труба гофрированная ПНД50 для трубы Ø32мм | ПНД 50 |  |  | м | 56 |  |  | 0 | 0 | 0
| Трубки теплоизоляционные из вспененного каучука длиной 2м, толщиной 9мм, внутренним диаметром 16мм | ST | 16/09 | K-Flex | м | 689.4 |  |  | 0 | 0 | 0
| Трубки теплоизоляционные из вспененного каучука длиной 2м, толщиной 9мм, внутренним диаметром 20мм | ST | 20/09 | K-Flex | м | 628.8 |  |  | 0 | 0 | 0
| Трубки теплоизоляционные из вспененного каучука длиной 2м, толщиной 9мм, внутренним диаметром 25мм | ST | 25/09 | K-Flex | м | 29.7 |  |  | 0 | 0 | 0
| Трубки теплоизоляционные из вспененного каучука длиной 2м, толщиной 9мм, внутренним диаметром 30мм | ST | 30/09 | K-Flex | м | 70.2 |  |  | 0 | 0 | 0
| Трубки теплоизоляционные из вспененного каучука длиной 2м, толщиной 32мм, внутренним диаметром 22мм | ST | 22/32 | K-Flex | м | 1.9 |  |  | 0 | 0 | 0
| Трубки теплоизоляционные из вспененного каучука длиной 2м, толщиной 32мм, внутренним диаметром 35мм | ST | 35/32 | K-Flex | м | 24.4 |  |  | 0 | 0 | 0
| Трубки теплоизоляционные из вспененного каучука длиной 2м, толщиной 32мм, внутренним диаметром 42мм | ST | 42/32 | K-Flex | м | 13.5 |  |  | 0 | 0 | 0
| Трубки теплоизоляционные из вспененного каучука длиной 2м, толщиной 32мм, внутренним диаметром 48мм | ST | 48/32 | K-Flex | м | 35.3 |  |  | 0 | 0 | 0
| Трубки теплоизоляционные из вспененного каучука длиной 2м, толщиной 32мм, внутренним диаметром 60мм | ST | 60/32 | K-Flex | м | 70.3 |  |  | 0 | 0 | 0
| Трубки теплоизоляционные из вспененного каучука длиной 2м, толщиной 32мм, внутренним диаметром 76мм | ST | 76/32 | K-Flex | м | 123.9 |  |  | 0 | 0 | 0
| L-образная трубка d15 для подключения радиатора |  | 4710 | Santex | шт. | 1008 |  |  | 0 |  | 0
Т13/Т23 | [8 empty] | 0 | 0 | 0
| Стальной панельный радиатор с нижним левым подключением Ростерм в комплекте с кронштейном для напольного крепления | 22KV 400-500 |  | Ростерм | шт. | 1 |  |  | 0 | 0 | 0
| Стальной панельный радиатор с нижним левым подключением Ростерм в комплекте с кронштейном для напольного крепления | 22KV 400-1300 |  | Ростерм | шт. | 3 |  |  | 0 | 0 | 0
| Стальной панельный радиатор с нижним левым подключением Ростерм в комплекте с кронштейном для напольного крепления | 33KV 400-1500 |  | Ростерм | шт. | 1 |  |  | 0 | 0 | 0
| Стальной панельный радиатор с нижним правым подключением Ростерм в комплекте с кронштейном для напольного крепления | 21KV 400-700 |  | Ростерм | шт. | 1 |  |  | 0 | 0 | 0
| Стальной панельный радиатор с нижним правым подключением Ростерм в комплекте с кронштейном для напольного крепления | 21KV 400-800 |  | Ростерм | шт. | 3 |  |  | 0 | 0 | 0
| Стальной панельный радиатор с нижним правым подключением Ростерм в комплекте с кронштейном для напольного крепления | 21KV 400-1300 |  | Ростерм | шт. | 2 |  |  | 0 | 0 | 0
| Cтатический балансировочный клапан с измерительными штуцерами, со сливом 1/2" | R206BY | R206BY003 | Giacomini | шт. | 5 |  |  | 0 | 0 | 0
| Автоматический воздухоотводный клапан с запорным клапаном DN15, PN14, Tmax = 120°C | R88I | R88IY003 | Giacomini | шт. | 10 |  |  | 0 | 0 | 0
| Автоматический регулятор перепада давления 1/2" | R206CY | R206CY103 | Giacomini | шт. | 5 |  |  | 0 | 0 | 0
| Кран шаровой с внутренней резьбой DN15, PN35, Tmax = 185°С | R851 | R851X003 | Giacomini | шт. | 10 |  |  | 0 | 0 | 0
| Прямой термостатический клапан с преднастройкой 1/2”, DN15, PN16, Tmax = 110°С | R402PTG | R402PX233 | Giacomini | шт. | 11 |  |  | 0 | 0 | 0
| Теплосчётчик механический с цифровым выходом RS 485 "Пульсар Т" Ду15, qp=1,5 м3/час | Пульсар Т | ЮТЛИ.408843.000 РЭ | НПП Тепловодохран | шт | 5 |  |  | 0 | 0 | 0
| Термостатическая головка R468 | R468 | R468X001 | Giacomini | шт. | 11 |  |  | 0 | 0 | 0
| Узел нижнего подключения радиатора H-образный R 3/4 евроконус - G 3/4, евроконус |  | 4961 | Sanext | шт. | 11 |  |  | 0 | 0 | 0
| Фильтр сетчатый, Тmax=110°C | R74A | R74AY103 | Giacomini | шт. | 5 |  |  | 0 | 0 | 0
| Шаровой кран полнопроходной DN15, PN35, Tmax = 185°С | R850 | R850X023 | Giacomini | шт. | 10 |  |  | 0 | 0 | 0
| Монтажная гильза для теплого пола |  | 4010 | Sanext | шт | 22 |  |  | 0 |  | 0
| Труба PE-Xa «Универсальная» Ø16x2.2 | «Универсальная» |  | Sanext | м | 59.5 |  |  | 0 | 0 | 0
| Труба PE-Xa «Универсальная» Ø20x2.8 | «Универсальная» |  | Sanext | м | 85.6 |  |  | 0 | 0 | 0
| Трубопровод из стальных водогазопроводных неоцинкованных труб Ø15x2.8 | ГОСТ 3262-75 |  |  | м | 19.6 |  |  | 0 | 0 | 0
| Монтажная надвижная гильза 16 |  | 4010 | Sanext | шт. | 28 |  |  | 0 |  | 0
| Монтажная надвижная гильза 20 |  | 4020 | Sanext | шт. | 10 |  |  | 0 |  | 0
| Ниппель переходной для H-образного фитинга R 3/4, вроконус - R 1/2 |  | 4969 | Sanext | шт. | 22 |  |  | 0 |  | 0
| Тройник равнопроходный 16-16-16 |  | 4610 | Sanext | шт. | 4 |  |  | 0 |  | 0
| Тройник с уменьшенным боковым и торцевым проходом 20-16-16 |  | 4621 | Sanext | шт. | 8 |  |  | 0 |  | 0
| Фиксатор поворота трубы 20 на 90° |  | 4952 | Sanext | шт. | 20 |  |  | 0 |  | 0
| Труба гофрированная ПНД25 для трубы Ø16мм | ПНД 25 |  |  | м | 54.2 |  |  | 0 | 0 | 0
| Труба гофрированная ПНД32 для трубы Ø20мм | ПНД 32 |  |  | м | 78.3 |  |  | 0 | 0 | 0
| Трубки теплоизоляционные из вспененного каучука длиной 2м, толщиной 32мм, внутренним диаметром 22мм | ST | 22/32 | K-Flex | м | 9.2 |  |  | 0 | 0 | 0
| L-образная трубка d15 для подключения радиатора |  | 4710 | Santex | шт. | 22 |  |  | 0 |  | 0
| ТЕПЛОСНАБЖЕНИЕ Т16/Т26 | [7 empty] | 0 | 0 | 0
| Смесительный узел SMEX | SMEX 40-1,0 |  | NED | компл. | 1 |  |  |  |  | 0
| Cтатический балансировочный клапан с измерительными штуцерами, со сливом 1/2" | R206BY | R206BY003 | Giacomini | шт. | 1 |  |  | 0 | 0 | 0
| Автоматический воздухоотводный клапан с запорным клапаном DN15, PN14, Tmax = 120°C | R88I | R88IY003 | Giacomini | шт. | 2 |  |  | 0 | 0 | 0
| Кран шаровой с внутренней резьбой DN15, PN35, Tmax = 185°С | R851 | R851X003 | Giacomini | шт. | 4 |  |  | 0 | 0 | 0
| Термоманометр для измерения давления и температуры | 100.01.80 |  | Wika | шт. | 4 |  |  | 0 | 0 | 0
| Трубопровод из стальных водогазопроводных неоцинкованных труб Ø15x2.8 | ГОСТ 3262-75 |  |  | м | 23.7 |  |  | 0 | 0 | 0
| Трубопровод из стальных водогазопроводных неоцинкованных труб Ø25x4.3 | ГОСТ 3262-75 |  |  | м | 0.2 |  |  | 0 | 0 | 0
| Трубки теплоизоляционные из вспененного каучука длиной 2м, толщиной 32мм, внутренним диаметром 22мм | ST | 22/32 | K-Flex | м | 21.2 |  |  | 0 | 0 | 0
| Трубки теплоизоляционные из вспененного каучука длиной 2м, толщиной 32мм, внутренним диаметром 35мм | ST | 35/32 | K-Flex | м | 0.2 |  |  | 0 | 0 | 0
| Расходные материалы, накладные и транспортные расходы | * |  |  | компл. | 1 |  |  | 0 | 0 | 0
| Пуско-наладочные работы | * |  |  | компл. | 1 |  |  | 0 | 0 | 0
| Исполнительная документация | * |  |  | компл. | 1 |  |  | 0 | 0 | 0
1109-27-ОВ1 | Отопление и теплоснабжение. Корпус 2.7 |  |  |  | компл | 1 |  |  | 0 | 0 | 0
| ОТОПЛЕНИЕ | [7 empty] | 0 | 0 | 0
| Лента самоклеящаяся из вспененного каучука K-Flex | ST 3*50-15 |  | K-Flex | шт. | 36 |  |  |  |  | 0
| Металл для крепления систем трубопроводов |  |  |  | кг | 100 |  |  |  |  | 0
| Однокомпонентный контактный клей на основе полихлоропренового каучука | К-414 |  | K-Flex | л | 1 |  |  |  |  | 0
| Очиститель для очистки склеиваемых поверхностей | K-flex 1.0 it |  | K-Flex | л | 4 |  |  |  |  | 0
Т11/Т21 | [8 empty] | 0 | 0 | 0
| Стальной панельный радиатор с левым подключением Ростерм с настенным креплением | 21K 300-400 |  | Ростерм | шт. | 2 |  |  | 0 | 0 | 0
| Стальной панельный радиатор с левым подключением Ростерм с настенным креплением | 21K 300-500 |  | Ростерм | шт. | 1 |  |  | 0 | 0 | 0
| Стальной панельный радиатор с левым подключением Ростерм с настенным креплением | 21K 400-500 |  | Ростерм | шт. | 1 |  |  | 0 | 0 | 0
| Стальной панельный радиатор с левым подключением Ростерм с настенным креплением | 21K 400-700 |  | Ростерм | шт. | 1 |  |  | 0 | 0 | 0
| Стальной панельный радиатор с нижним левым подключением Ростерм в комплекте с кронштейном для напольного крепления | 11KV 400-800 |  | Ростерм | шт. | 2 |  |  | 0 | 0 | 0
| Стальной панельный радиатор с нижним левым подключением Ростерм в комплекте с кронштейном для напольного крепления | 11KV 400-1000 |  | Ростерм | шт. | 2 |  |  | 0 | 0 | 0
| Стальной панельный радиатор с нижним левым подключением Ростерм в комплекте с кронштейном для напольного крепления | 11KV 400-1100 |  | Ростерм | шт. | 2 |  |  | 0 | 0 | 0
| Стальной панельный радиатор с нижним левым подключением Ростерм в комплекте с кронштейном для напольного крепления | 11KV 400-1300 |  | Ростерм | шт. | 2 |  |  | 0 | 0 | 0
| Стальной панельный радиатор с нижним левым подключением Ростерм в комплекте с кронштейном для напольного крепления | 21KV 400-700 |  | Ростерм | шт. | 1 |  |  | 0 | 0 | 0
| Стальной панельный радиатор с нижним левым подключением Ростерм в комплекте с кронштейном для напольного крепления | 21KV 400-800 |  | Ростерм | шт. | 1 |  |  | 0 | 0 | 0
| Стальной панельный радиатор с нижним левым подключением Ростерм в комплекте с кронштейном для напольного крепления | 21KV 400-900 |  | Ростерм | шт. | 2 |  |  | 0 | 0 | 0
| Стальной панельный радиатор с нижним левым подключением Ростерм в комплекте с кронштейном для напольного крепления | 21KV 400-1000 |  | Ростерм | шт. | 5 |  |  | 0 | 0 | 0
| Стальной панельный радиатор с нижним левым подключением Ростерм в комплекте с кронштейном для напольного крепления | 21KV 400-1200 |  | Ростерм | шт. | 4 |  |  | 0 | 0 | 0
| Стальной панельный радиатор с нижним левым подключением Ростерм в комплекте с кронштейном для напольного крепления | 21KV 400-1300 |  | Ростерм | шт. | 2 |  |  | 0 | 0 | 0
| Стальной панельный радиатор с нижним левым подключением Ростерм в комплекте с кронштейном для напольного крепления | 22KV 400-800 |  | Ростерм | шт. | 1 |  |  | 0 | 0 | 0
| Стальной панельный радиатор с нижним левым подключением Ростерм в комплекте с кронштейном для напольного крепления | 22KV 400-900 |  | Ростерм | шт. | 1 |  |  | 0 | 0 | 0
| Стальной панельный радиатор с нижним левым подключением Ростерм в комплекте с кронштейном для напольного крепления | 22KV 400-1400 |  | Ростерм | шт. | 1 |  |  | 0 | 0 | 0
| Стальной панельный радиатор с нижним левым подключением Ростерм в комплекте с кронштейном для напольного крепления | 33KV 400-1100 |  | Ростерм | шт. | 1 |  |  | 0 | 0 | 0
| Стальной панельный радиатор с нижним левым подключением Ростерм в комплекте с кронштейном для напольного крепления | 33KV 400-1200 |  | Ростерм | шт. | 1 |  |  | 0 | 0 | 0
| Стальной панельный радиатор с нижним левым подключением Ростерм в комплекте с кронштейном для напольного крепления | 33KV 400-1300 |  | Ростерм | шт. | 2 |  |  | 0 | 0 | 0
| Стальной панельный радиатор с нижним правым подключением Ростерм в комплекте с кронштейном для напольного крепления | 11KV 400-700 |  | Ростерм | шт. | 3 |  |  | 0 | 0 | 0
| Стальной панельный радиатор с нижним правым подключением Ростерм в комплекте с кронштейном для напольного крепления | 11KV 400-800 |  | Ростерм | шт. | 2 |  |  | 0 | 0 | 0
| Стальной панельный радиатор с нижним правым подключением Ростерм в комплекте с кронштейном для напольного крепления | 11KV 400-1000 |  | Ростерм | шт. | 4 |  |  | 0 | 0 | 0
| Стальной панельный радиатор с нижним правым подключением Ростерм в комплекте с кронштейном для напольного крепления | 11KV 400-1100 |  | Ростерм | шт. | 1 |  |  | 0 | 0 | 0
| Стальной панельный радиатор с нижним правым подключением Ростерм в комплекте с кронштейном для напольного крепления | 11KV 400-1200 |  | Ростерм | шт. | 4 |  |  | 0 | 0 | 0
| Стальной панельный радиатор с нижним правым подключением Ростерм в комплекте с кронштейном для напольного крепления | 11KV 400-1300 |  | Ростерм | шт. | 6 |  |  | 0 | 0 | 0
| Стальной панельный радиатор с нижним правым подключением Ростерм в комплекте с кронштейном для напольного крепления | 21KV 400-700 |  | Ростерм | шт. | 1 |  |  | 0 | 0 | 0
| Стальной панельный радиатор с нижним правым подключением Ростерм в комплекте с кронштейном для напольного крепления | 21KV 400-800 |  | Ростерм | шт. | 3 |  |  | 0 | 0 | 0
| Стальной панельный радиатор с нижним правым подключением Ростерм в комплекте с кронштейном для напольного крепления | 21KV 400-900 |  | Ростерм | шт. | 12 |  |  | 0 | 0 | 0
| Стальной панельный радиатор с нижним правым подключением Ростерм в комплекте с кронштейном для напольного крепления | 21KV 400-1000 |  | Ростерм | шт. | 10 |  |  | 0 | 0 | 0
| Стальной панельный радиатор с нижним правым подключением Ростерм в комплекте с кронштейном для напольного крепления | 21KV 400-1100 |  | Ростерм | шт. | 14 |  |  | 0 | 0 | 0
| Стальной панельный радиатор с нижним правым подключением Ростерм в комплекте с кронштейном для напольного крепления | 21KV 400-1200 |  | Ростерм | шт. | 13 |  |  | 0 | 0 | 0
| Стальной панельный радиатор с нижним правым подключением Ростерм в комплекте с кронштейном для напольного крепления | 21KV 400-1300 |  | Ростерм | шт. | 4 |  |  | 0 | 0 | 0
| Стальной панельный радиатор с нижним правым подключением Ростерм в комплекте с кронштейном для напольного крепления | 21KV 400-1400 |  | Ростерм | шт. | 2 |  |  | 0 | 0 | 0
| Стальной панельный радиатор с нижним правым подключением Ростерм в комплекте с кронштейном для напольного крепления | 22KV 400-1100 |  | Ростерм | шт. | 2 |  |  | 0 | 0 | 0
| Стальной панельный радиатор с нижним правым подключением Ростерм в комплекте с кронштейном для напольного крепления | 22KV 400-1200 |  | Ростерм | шт. | 4 |  |  | 0 | 0 | 0
| Стальной панельный радиатор с нижним правым подключением Ростерм в комплекте с кронштейном для напольного крепления | 22KV 400-1300 |  | Ростерм | шт. | 3 |  |  | 0 | 0 | 0
| Стальной панельный радиатор с нижним правым подключением Ростерм в комплекте с кронштейном для напольного крепления | 33KV 400-1200 |  | Ростерм | шт. | 1 |  |  | 0 | 0 | 0
| Стальной панельный радиатор с правым подключением Ростерм с настенным креплением | 21K 300-500 |  | Ростерм | шт. | 1 |  |  | 0 | 0 | 0
| Стальной панельный радиатор с правым подключением Ростерм с настенным креплением | 21K 300-600 |  | Ростерм | шт. | 1 |  |  | 0 | 0 | 0
| Стальной панельный радиатор с правым подключением Ростерм с настенным креплением | 21K 400-500 |  | Ростерм | шт. | 1 |  |  | 0 | 0 | 0
| Стальной панельный радиатор с правым подключением Ростерм с настенным креплением | 21K 400-700 |  | Ростерм | шт. | 1 |  |  | 0 | 0 | 0
| Стальной панельный радиатор с правым подключением Ростерм с настенным креплением | 21K 400-800 |  | Ростерм | шт. | 1 |  |  | 0 | 0 | 0
| Стальной панельный радиатор с правым подключением Ростерм с настенным креплением | 21K 500-600 |  | Ростерм | шт. | 1 |  |  | 0 | 0 | 0
| Стальной панельный радиатор с правым подключением Ростерм с настенным креплением | 21K 500-900 |  | Ростерм | шт. | 1 |  |  | 0 | 0 | 0
| Автоматический воздухоотводный клапан с запорным клапаном DN15, PN14, Tmax = 120°C | R88I | R88IY003 | Giacomini | шт. | 6 |  |  | 0 | 0 | 0
| Кран шаровой с внутренней резьбой DN15, PN35, Tmax = 185°С | R851 | R851X003 | Giacomini | шт. | 4 |  |  | 0 | 0 | 0
| Прямой термостатический клапан с преднастройкой 1/2”, DN15, PN16, Tmax = 110°С | R402PTG | R402PX233 | Giacomini | шт. | 131 |  |  | 0 | 0 | 0
| Теплосчётчик механический с цифровым выходом RS 485 "Пульсар Т" Ду15, qp=1,5 м3/час | Пульсар Т | ЮТЛИ.408843.000 РЭ | НПП Тепловодохран | шт | 27 |  |  | 0 | 0 | 0
| Термостатическая головка R468 | R468 | R468X001 | Giacomini | шт. | 119 |  |  | 0 | 0 | 0
| Узел нижнего подключения радиатора H-образный R 3/4 евроконус - G 3/4, евроконус |  | 4961 | Sanext | шт. | 119 |  |  | 0 | 0 | 0
| Узел распределительный коллекторный УРКЭ на 4 квартиры | УРКЭ-И-50-100-4-Л-25 | 6259 | Сантехкомплект | шт. | 1 |  |  | 0 | 0 | 0
| Узел распределительный коллекторный УРКЭ на 5 квартир | УРКЭ-И-50-100-5-Л-25 | 6261 | Сантехкомплект | шт. | 1 |  |  | 0 | 0 | 0
| Узел распределительный коллекторный УРКЭ на 6 квартир | УРКЭ-И-50-100-6-Л-32 | 6263 | Сантехкомплект | шт. | 3 |  |  | 0 | 0 | 0
| Шаровой кран полнопроходной DN15, PN35, Tmax = 185°С | R850 | R850X023 | Giacomini | шт. | 2 |  |  | 0 | 0 | 0
| Монтажная надвижная гильза 16 |  | 4010 | Sanext | шт | 238 |  |  | 0 |  | 0
| Труба PE-Xa «Универсальная» Ø16x2.2 | «Универсальная» |  | Sanext | м | 916.1 |  |  | 0 | 0 | 0
| Труба PE-Xa «Универсальная» Ø20x2.8 | «Универсальная» |  | Sanext | м | 568.8 |  |  | 0 | 0 | 0
| Труба PE-Xa «Универсальная» Ø25x3.5 | «Универсальная» |  | Sanext | м | 440.2 |  |  | 0 | 0 | 0
| Труба PE-Xa «Универсальная» Ø32x4.4 | «Универсальная» |  | Sanext | м | 45.6 |  |  | 0 | 0 | 0
| Трубопровод из стальных водогазопроводных неоцинкованных труб Ø15x2.8 | ГОСТ 3262-75 |  |  | м | 101 |  |  | 0 | 0 | 0
| Трубопровод из стальных водогазопроводных неоцинкованных труб Ø32x3.2 | ГОСТ 3262-75 |  |  | м | 14.5 |  |  | 0 | 0 | 0
| Трубопровод из стальных водогазопроводных неоцинкованных труб Ø40x3.5 | ГОСТ 3262-75 |  |  | м | 8.2 |  |  | 0 | 0 | 0
| Трубопровод из стальных водогазопроводных неоцинкованных труб Ø50x3.5 | ГОСТ 3262-75 |  |  | м | 35.4 |  |  | 0 | 0 | 0
| Фитинг подключения L и T-образной медной трубки D15-G3/4 Евроконус |  | 4937 | Sanext | шт. | 24 |  |  | 0 |  | 0
| Монтажная надвижная гильза 16 |  | 4010 | Sanext | шт. | 326 |  |  | 0 |  | 0
| Монтажная надвижная гильза 20 |  | 4020 | Sanext | шт. | 164 |  |  | 0 |  | 0
| Монтажная надвижная гильза 20 | Sanext | 4020 | Sanext | шт. | 24 |  |  | 0 |  | 0
| Монтажная надвижная гильза 25 |  | 4030 | Sanext | шт. | 58 |  |  | 0 |  | 0
| Монтажная надвижная гильза 25 | Sanext | 4030 | Sanext | шт. | 26 |  |  | 0 |  | 0
| Монтажная надвижная гильза 32 |  | 4040 | Sanext | шт. | 4 |  |  | 0 |  | 0
| Монтажная надвижная гильза 32 | Sanext | 4040 | Sanext | шт. | 4 |  |  | 0 |  | 0
| Ниппель 1/2 - 1 | Sanext | 8731 | Sanext | шт. | 4 |  |  | 0 |  | 0
| Ниппель 1/2 - 1/2 | Sanext | 8721 | Sanext | шт. | 24 |  |  | 0 |  | 0
| Ниппель 1/2 - 3/4 | Sanext | 8730 | Sanext | шт. | 26 |  |  | 0 |  | 0
| Ниппель переходной для H-образного фитинга R 3/4, вроконус - R 1/2 |  | 4969 | Sanext | шт. | 238 |  |  | 0 |  | 0
| Переходник с накидной гайкой 1-32 | Sanext | 4342 | Sanext | шт. | 4 |  |  | 0 |  | 0
| Переходник с накидной гайкой 1/2-20 | Sanext | 4320 | Sanext | шт. | 24 |  |  | 0 |  | 0
| Переходник с накидной гайкой 3/4-25 | Sanext | 4331 | Sanext | шт. | 26 |  |  | 0 |  | 0
| Тройник равнопроходный 16-16-16 |  | 4610 | Sanext | шт. | 44 |  |  | 0 |  | 0
| Тройник с уменьшенным боковым и торцевым проходом 20-16-16 |  | 4621 | Sanext | шт. | 58 |  |  | 0 |  | 0
| Тройник с уменьшенным боковым и торцевым проходом 25-16-20 |  | 4632 | Sanext | шт. | 32 |  |  | 0 |  | 0
| Тройник с уменьшенным боковым и торцевым проходом 32-25-20 |  | 4645 | Sanext | шт. | 2 |  |  | 0 |  | 0
| Тройник с уменьшенным боковым и торцевым проходом 32-25-25 |  | 4646 | Sanext | шт. | 2 |  |  | 0 |  | 0
| Тройник с уменьшенным боковым проходом 20-16-20 |  | 4622 | Sanext | шт. | 36 |  |  | 0 |  | 0
| Тройник с уменьшенным боковым проходом 25-16-25 |  | 4633 | Sanext | шт. | 10 |  |  | 0 |  | 0
| Фиксатор поворота трубы 20 на 90° |  | 4952 | Sanext | шт. | 50 |  |  | 0 |  | 0
| Фиксатор поворота трубы 25 на 90° |  | 4953 | Sanext | шт. | 54 |  |  | 0 |  | 0
| Труба гофрированная ПНД25 для трубы Ø16мм | ПНД 25 |  |  | м | 832.8 |  |  | 0 | 0 | 0
| Труба гофрированная ПНД32 для трубы Ø20мм | ПНД 32 |  |  | м | 349 |  |  | 0 | 0 | 0
| Труба гофрированная ПНД40 для трубы Ø25мм | ПНД 40 |  |  | м | 126.3 |  |  | 0 | 0 | 0
| Труба гофрированная ПНД50 для трубы Ø32мм | ПНД 50 |  |  | м | 7.5 |  |  | 0 | 0 | 0
| Трубки теплоизоляционные из вспененного каучука длиной 2м, толщиной 9мм, внутренним диаметром 20мм | ST | 20/09 | K-Flex | м | 151.3 |  |  | 0 | 0 | 0
| Трубки теплоизоляционные из вспененного каучука длиной 2м, толщиной 9мм, внутренним диаметром 25мм | ST | 25/09 | K-Flex | м | 259.5 |  |  | 0 | 0 | 0
| Трубки теплоизоляционные из вспененного каучука длиной 2м, толщиной 9мм, внутренним диаметром 30мм | ST | 30/09 | K-Flex | м | 31.4 |  |  | 0 | 0 | 0
| Трубки теплоизоляционные из вспененного каучука длиной 2м, толщиной 32мм, внутренним диаметром 22мм | ST | 22/32 | K-Flex | м | 1.4 |  |  | 0 | 0 | 0
| Трубки теплоизоляционные из вспененного каучука длиной 2м, толщиной 32мм, внутренним диаметром 42мм | ST | 42/32 | K-Flex | м | 13 |  |  | 0 | 0 | 0
| Трубки теплоизоляционные из вспененного каучука длиной 2м, толщиной 32мм, внутренним диаметром 48мм | ST | 48/32 | K-Flex | м | 7.5 |  |  | 0 | 0 | 0
| Трубки теплоизоляционные из вспененного каучука длиной 2м, толщиной 32мм, внутренним диаметром 60мм | ST | 60/32 | K-Flex | м | 25 |  |  | 0 | 0 | 0
| L-образная трубка d15 для подключения радиатора |  | 4710 | Santex | шт. | 238 |  |  | 0 |  | 0
| Стальной панельный радиатор с нижним левым подключением Ростерм в комплекте с кронштейном для напольного крепления | 21KV 400-1100 |  | Ростерм | шт. | 2 |  |  | 0 | 0 | 0
| Прямой термостатический клапан с преднастройкой 1/2”, DN15, PN16, Tmax = 110°С | R402PTG | R402PX233 | Giacomini | шт. | 2 |  |  | 0 | 0 | 0
| Термостатическая головка R468 | R468 | R468X001 | Giacomini | шт. | 2 |  |  | 0 | 0 | 0
| Узел нижнего подключения радиатора H-образный R 3/4 евроконус - G 3/4, евроконус |  | 4961 | Sanext | шт. | 2 |  |  | 0 | 0 | 0
| Монтажная надвижная гильза 16 |  | 4010 | Sanext | шт | 4 |  |  | 0 |  | 0
| Труба PE-Xa «Универсальная» Ø16x2.2 | «Универсальная» |  | Sanext | м | 19.3 |  |  | 0 | 0 | 0
| Труба PE-Xa «Универсальная» Ø20x2.8 | «Универсальная» |  | Sanext | м | 0.6 |  |  | 0 | 0 | 0
| Монтажная надвижная гильза 16 |  | 4010 | Sanext | шт. | 4 |  |  | 0 |  | 0
| Монтажная надвижная гильза 20 |  | 4020 | Sanext | шт. | 2 |  |  | 0 |  | 0
| Ниппель переходной для H-образного фитинга R 3/4, вроконус - R 1/2 |  | 4969 | Sanext | шт. | 4 |  |  | 0 |  | 0
| Тройник с уменьшенным боковым и торцевым проходом 20-16-16 |  | 4621 | Sanext | шт. | 2 |  |  | 0 |  | 0
| Фиксатор поворота трубы 16 на 90° |  | 4951 | Sanext | шт. | 1 |  |  | 0 |  | 0
| L-образная трубка d15 для подключения радиатора |  | 4710 | Santex | шт. | 4 |  |  | 0 |  | 0
Т13/Т23 | [8 empty] | 0 | 0 | 0
| Стальной панельный радиатор с нижним левым подключением Ростерм в комплекте с кронштейном для напольного крепления | 21KV 400-1400 |  | Ростерм | шт. | 1 |  |  | 0 | 0 | 0
| Стальной панельный радиатор с нижним левым подключением Ростерм в комплекте с кронштейном для напольного крепления | 21KV 400-1500 |  | Ростерм | шт. | 1 |  |  | 0 | 0 | 0
| Стальной панельный радиатор с нижним левым подключением Ростерм в комплекте с кронштейном для напольного крепления | 22KV 400-1600 |  | Ростерм | шт. | 1 |  |  | 0 | 0 | 0
| Стальной панельный радиатор с нижним правым подключением Ростерм в комплекте с кронштейном для напольного крепления | 21KV 400-700 |  | Ростерм | шт. | 1 |  |  | 0 | 0 | 0
| Стальной панельный радиатор с нижним правым подключением Ростерм в комплекте с кронштейном для напольного крепления | 22KV 400-500 |  | Ростерм | шт. | 1 |  |  | 0 | 0 | 0
| Cтатический балансировочный клапан с измерительными штуцерами, со сливом 1/2" | R206BY | R206BY003 | Giacomini | шт. | 2 |  |  | 0 | 0 | 0
| Автоматический воздухоотводный клапан с запорным клапаном DN15, PN14, Tmax = 120°C | R88I | R88IY003 | Giacomini | шт. | 4 |  |  | 0 | 0 | 0
| Автоматический регулятор перепада давления 1/2" | R206CY | R206CY103 | Giacomini | шт. | 2 |  |  | 0 | 0 | 0
| Кран шаровой с внутренней резьбой DN15, PN35, Tmax = 185°С | R851 | R851X003 | Giacomini | шт. | 4 |  |  | 0 | 0 | 0
| Прямой термостатический клапан с преднастройкой 1/2”, DN15, PN16, Tmax = 110°С | R402PTG | R402PX233 | Giacomini | шт. | 5 |  |  | 0 | 0 | 0
| Теплосчётчик механический с цифровым выходом RS 485 "Пульсар Т" Ду15, qp=1,5 м3/час | Пульсар Т | ЮТЛИ.408843.000 РЭ | НПП Тепловодохран | шт | 2 |  |  | 0 | 0 | 0
| Термостатическая головка R468 | R468 | R468X001 | Giacomini | шт. | 5 |  |  | 0 | 0 | 0
| Узел нижнего подключения радиатора H-образный R 3/4 евроконус - G 3/4, евроконус |  | 4961 | Sanext | шт. | 5 |  |  | 0 | 0 | 0
| Фильтр сетчатый, Тmax=110°C | R74A | R74AY103 | Giacomini | шт. | 2 |  |  | 0 | 0 | 0
| Шаровой кран полнопроходной DN15, PN35, Tmax = 185°С | R850 | R850X023 | Giacomini | шт. | 4 |  |  | 0 | 0 | 0
| Монтажная надвижная гильза 16 |  | 4010 | Sanext | шт | 10 |  |  | 0 |  | 0
| Труба PE-Xa «Универсальная» Ø16x2.2 | «Универсальная» |  | Sanext | м | 50 |  |  | 0 | 0 | 0
| Труба PE-Xa «Универсальная» Ø20x2.8 | «Универсальная» |  | Sanext | м | 31.1 |  |  | 0 | 0 | 0
| Трубопровод из стальных водогазопроводных неоцинкованных труб Ø15x2.8 | ГОСТ 3262-75 |  |  | м | 7.6 |  |  | 0 | 0 | 0
| Монтажная надвижная гильза 16 |  | 4010 | Sanext | шт. | 10 |  |  | 0 |  | 0
| Монтажная надвижная гильза 20 |  | 4020 | Sanext | шт. | 8 |  |  | 0 |  | 0
| Ниппель переходной для H-образного фитинга R 3/4, вроконус - R 1/2 |  | 4969 | Sanext | шт. | 10 |  |  | 0 |  | 0
| Тройник с уменьшенным боковым и торцевым проходом 20-16-16 |  | 4621 | Sanext | шт. | 4 |  |  | 0 |  | 0
| Тройник с уменьшенным боковым проходом 20-16-20 |  | 4622 | Sanext | шт. | 2 |  |  | 0 |  | 0
| Фиксатор поворота трубы 16 на 90° |  | 4951 | Sanext | шт. | 2 |  |  | 0 |  | 0
| Фиксатор поворота трубы 20 на 90° |  | 4952 | Sanext | шт. | 8 |  |  | 0 |  | 0
| Труба гофрированная ПНД25 для трубы Ø16мм | ПНД 25 |  |  | м | 62.9 |  |  | 0 | 0 | 0
| Труба гофрированная ПНД32 для трубы Ø20мм | ПНД 32 |  |  | м | 28.2 |  |  | 0 | 0 | 0
| Трубки теплоизоляционные из вспененного каучука длиной 2м, толщиной 32мм, внутренним диаметром 22мм | ST | 22/32 | K-Flex | м | 3.4 |  |  | 0 | 0 | 0
| L-образная трубка d15 для подключения радиатора |  | 4710 | Santex | шт. | 10 |  |  | 0 |  | 0
| ТЕПЛОСНАБЖЕНИЕ Т16/Т26 | [7 empty] | 0 | 0 | 0
| Смесительный узел SMEX | SMEX 40-1,0 |  | NED | компл. | 1 |  |  |  |  | 0
| Cтатический балансировочный клапан с измерительными штуцерами, со сливом 1/2" | R206BY | R206BY003 | Giacomini | шт. | 1 |  |  | 0 | 0 | 0
| Автоматический воздухоотводный клапан с запорным клапаном DN15, PN14, Tmax = 120°C | R88I | R88IY003 | Giacomini | шт. | 4 |  |  | 0 | 0 | 0
| Кран шаровой с внутренней резьбой DN15, PN35, Tmax = 185°С | R851 | R851X003 | Giacomini | шт. | 4 |  |  | 0 | 0 | 0
| Термоманометр для измерения давления и температуры | 100.01.80 |  | Wika | шт. | 4 |  |  | 0 | 0 | 0
| Шаровой кран полнопроходной DN15, PN35, Tmax = 185°С | R850 | R850X023 | Giacomini | шт. | 2 |  |  | 0 | 0 | 0
| Трубопровод из стальных водогазопроводных неоцинкованных труб Ø15x2.8 | ГОСТ 3262-75 |  |  | м | 10.1 |  |  | 0 | 0 | 0
| Трубопровод из стальных водогазопроводных неоцинкованных труб Ø25x4.3 | ГОСТ 3262-75 |  |  | м | 0.2 |  |  | 0 | 0 | 0
| Трубки теплоизоляционные из вспененного каучука длиной 2м, толщиной 32мм, внутренним диаметром 22мм | ST | 22/32 | K-Flex | м | 8.8 |  |  | 0 | 0 | 0
| Трубки теплоизоляционные из вспененного каучука длиной 2м, толщиной 32мм, внутренним диаметром 35мм | ST | 35/32 | K-Flex | м | 0.2 |  |  | 0 | 0 | 0
| Расходные материалы, накладные и транспортные расходы | * |  |  | компл. | 1 |  |  | 0 | 0 | 0
| Пуско-наладочные работы | * |  |  | компл. | 1 |  |  | 0 | 0 | 0
| Исполнительная документация | * |  |  | компл. | 1 |  |  | 0 | 0 | 0
1109-10-ВК | Системы внутреннего водоснабжения и водоотведения. Автостоянка (Урбан-блок 1) |  |  |  | компл | 1 |  |  | 0 | 0 | 0
| Холодное водоснабжение. Система В1.1 | [7 empty] | 0 | 0 | 0
1 | Труба стальная водогазопроводная оцинкованная Ø 15х2.8 | ГОСТ 3262-75 |  |  | м | 133 |  |  | 0 | 0 | 0
2 | Труба стальная водогазопроводная оцинкованная Ø 20х2.8 | ГОСТ 3262-75 |  |  | м | 445 |  |  | 0 | 0 | 0
3 | Труба стальная водогазопроводная оцинкованная Ø 25х3.2 | ГОСТ 3262-75 |  |  | м | 201 |  |  | 0 | 0 | 0
4 | Труба SANEXT PE-X Универсальная Ø20х2,8 | Универсальная |  | Sanext | м | 2 |  |  | 0 | 0 | 0
5 | Кран шаровой полнопроходной с ручкой бабочкой DN15, PN35, Tmax = 185°С | R854 | R854X023 | Giacomini | шт | 44 |  |  | 0 | 0 | 0
6 | Кран шаровой полнопроходной DN15, PN35, Tmax = 185°С | R850 | R850X023 | Giacomini | шт | 16 |  |  | 0 | 0 | 0
7 | Кран шаровой полнопроходной DN20, PN35, Tmax = 185°С | R850 | R850X024 | Giacomini | шт | 35 |  |  | 0 | 0 | 0
8 | Косой сетчатый фильтр DN15 | R74A | R74AY003 | Giacomini | шт | 5 |  |  | 0 | 0 | 0
9 | Обратный клапан, Ру = 16 бар, Ду15 | R60 | R60Y003 | Giacomini | шт | 5 |  |  | 0 | 0 | 0
10 | Счетчик для воды с импульсным выходом Пульсар DN 15, Кл. А | DN 15 |  | НПП Тепловодоохран | шт | 5 |  |  | 0 | 0 | 0
11 | Некашированные цилиндры для теплоизоляции труб Ø 21/30мм |  |  | Rockwool | м | 133 |  |  | 0 | 0 | 0
12 | Некашированные цилиндры для теплоизоляции труб Ø 28/25мм |  |  | Rockwool | м | 445 |  |  | 0 | 0 | 0
13 | Некашированные цилиндры для теплоизоляции труб Ø 35/25мм |  |  | Rockwool | м | 201 |  |  | 0 | 0 | 0
14 | Фольга алюминевая 0,1мм | ГОСТ 618-73 |  |  | м2 | 205 |  |  | 0 | 0 | 0
15 | Труба стальная электросварная Ø 57х3,5 | ГОСТ 10704-91 |  |  | м | 3 |  |  | 0 | 0 | 0
16 | Труба стальная электросварная Ø108х4 | ГОСТ 10704-91 |  |  | м | 1 |  |  | 0 | 0 | 0
17 | Металл на крепление трубопроводов |  |  |  | 100кг | 4.67 |  |  |  | 0 | 0
| Холодное водоснабжение. Система В1.2 | [7 empty] | 0 | 0 | 0
1 | Труба стальная водогазопроводная оцинкованная Ø 15х2.8 | ГОСТ 3262-75 |  |  | м | 1 |  |  | 0 | 0 | 0
2 | Труба стальная водогазопроводная оцинкованная Ø 25х3.2 | ГОСТ 3262-75 |  |  | м | 40 |  |  | 0 | 0 | 0
3 | Труба стальная водогазопроводная оцинкованная Ø 32х3.2 | ГОСТ 3262-75 |  |  | м | 91 |  |  | 0 | 0 | 0
4 | Труба стальная водогазопроводная оцинкованная Ø 40х3,5 | ГОСТ 3262-75 |  |  | м | 81 |  |  | 0 | 0 | 0
5 | Труба стальная водогазопроводная оцинкованная Ø 50х4,0 | ГОСТ 3262-75 |  |  | м | 44 |  |  | 0 | 0 | 0
6 | Труба стальная оцинкованная Ø76х3 | ГОСТ 10704-91 |  |  | м | 119 |  |  | 0 | 0 | 0
7 | Кран шаровой полнопроходной с ручкой бабочкой DN15, PN35, Tmax = 185°С | R854 | R854X023 | Giacomini | шт | 12 |  |  | 0 | 0 | 0
8 | Кран шаровой полнопроходной DN25, PN28, Tmax = 185°С | R850 | R850X025 | Giacomini | шт | 2 |  |  | 0 | 0 | 0
9 | Кран шаровый полнопроходной DN32, PN28, Tmax = 185°С | R850 | R850X026 | Giacomini | шт | 7 |  |  | 0 | 0 | 0
10 | Кран шаровый полнопроходной DN40, PN28, Tmax = 185°С | R850 | R850X027 | Giacomini | шт | 2 |  |  | 0 | 0 | 0
11 | Некашированные цилиндры для теплоизоляции труб Ø 21/30мм |  |  | Rockwool | м | 1 |  |  | 0 | 0 | 0
12 | Некашированные цилиндры для теплоизоляции труб Ø 35/25мм |  |  | Rockwool |  | 40 |  |  | 0 | 0 | 0
13 | Некашированные цилиндры для теплоизоляции труб Ø 42/25мм |  |  | Rockwool | м | 91 |  |  | 0 | 0 | 0
14 | Некашированные цилиндры для теплоизоляции труб Ø 48/25мм |  |  | Rockwool | м | 81 |  |  | 0 | 0 | 0
15 | Некашированные цилиндры для теплоизоляции труб Ø 60/25мм |  |  | Rockwool | м | 44 |  |  | 0 | 0 | 0
16 | Некашированные цилиндры для теплоизоляции труб Ø 76/25мм |  |  | Rockwool | м | 119 |  |  | 0 | 0 | 0
17 | Фольга алюминевая 0,1мм | ГОСТ 618-73 |  |  | м2 | 148 |  |  | 0 | 0 | 0
18 | Труба стальная электросварная Ø 57х3,5 | ГОСТ 10704-91 |  |  | м | 1 |  |  | 0 | 0 | 0
19 | Труба стальная электросварная Ø108х4 | ГОСТ 10704-91 |  |  | м | 1 |  |  | 0 | 0 | 0
20 | Труба стальная электросварная Ø159х4,5 | ГОСТ 10704-91 |  |  | м | 1 |  |  | 0 | 0 | 0
21 | Металл на крепление трубопроводов |  |  |  | 100кг | 2.85 |  |  |  | 0 | 0
| Холодное водоснабжение. Система В1.3 | [7 empty] | 0 | 0 | 0
1 | Труба стальная водогазопроводная оцинкованная Ø 15х2,8 | ГОСТ 3262-75 |  |  | м | 1 |  |  | 0 | 0 | 0
2 | Труба стальная водогазопроводная оцинкованная Ø 25х2.8 | ГОСТ 3262-75 |  |  | м | 127 |  |  | 0 | 0 | 0
3 | Труба стальная водогазопроводная оцинкованная Ø 32х3.2 | ГОСТ 3262-75 |  |  | м | 120 |  |  | 0 | 0 | 0
4 | Кран шаровой полнопроходной с ручкой бабочкой DN15, PN35, Tmax = 185°С | R854 | R854X023 | Giacomini | шт | 5 |  |  | 0 | 0 | 0
5 | Кран шаровой полнопроходной DN25, PN28, Tmax = 185°С | R850 | R850X025 | Giacomini |  | 6 |  |  | 0 | 0 | 0
6 | Некашированные цилиндры для теплоизоляции труб Ø 21/30мм |  |  | Rockwool | м | 1 |  |  | 0 | 0 | 0
7 | Некашированные цилиндры для теплоизоляции труб Ø 35/25мм |  |  | Rockwool | м | 127 |  |  | 0 | 0 | 0
8 | Некашированные цилиндры для теплоизоляции труб Ø 42/25мм |  |  | Rockwool | м | 120 |  |  | 0 | 0 | 0
9 | Фольга алюминевая 0,1мм | ГОСТ 618-73 |  |  | м2 | 76 |  |  | 0 | 0 | 0
10 | Труба стальная электросварная Ø108х4 | ГОСТ 10704-91 |  |  | м | 1 |  |  | 0 | 0 | 0
11 | Металл на крепление трубопроводов |  |  |  | 100кг | 1.64 |  |  |  | 0 | 0
| Горячее водоснабжение. Система Т3.1 | [7 empty] | 0 | 0 | 0
1 | Труба стальная водогазопроводная оцинкованная Ø 15х2,8 | ГОСТ 3262-75 |  |  | м | 129 |  |  | 0 | 0 | 0
2 | Труба стальная водогазопроводная оцинкованная Ø 20х2,8 | ГОСТ 3262-75 |  |  | м | 414 |  |  | 0 | 0 | 0
3 | Труба стальная водогазопроводная оцинкованная Ø 25х3.2 | ГОСТ 3262-75 |  |  | м | 146 |  |  | 0 | 0 | 0
4 | Труба SANEXT PE-X Универсальная Ø20х2,8 | Универсальная |  | Sanext | м | 2 |  |  | 0 | 0 | 0
5 | Кран шаровой полнопроходной с ручкой бабочкой DN15, PN35, Tmax = 185°С | R854 | R854X023 | Giacomini | шт | 42 |  |  | 0 | 0 | 0
6 | Кран шаровой полнопроходной DN15, PN35, Tmax = 185°С | R850 | R850X023 | Giacomini | шт | 16 |  |  | 0 | 0 | 0
7 | Кран шаровой полнопроходной DN20, PN35, Tmax = 185°С | R850 | R850X024 | Giacomini | шт | 25 |  |  | 0 | 0 | 0
8 | Кран шаровой полнопроходной DN25, PN28, Tmax = 185°С | R850 | R850X025 | Giacomini | шт | 2 |  |  | 0 | 0 | 0
9 | Косой сетчатый фильтр DN15 | R74A | R74AY003 | Giacomini | шт | 5 |  |  | 0 | 0 | 0
10 | Обратный клапан, Ру = 16 бар, Ду15 | R60 | R60Y003 | Giacomini | шт | 5 |  |  | 0 | 0 | 0
11 | Счетчик для воды с импульсным выходом Пульсар DN 15, Кл. A | DN 15 |  | НПП Тепловодоохран | шт | 5 |  |  | 0 | 0 | 0
12 | Некашированные цилиндры для теплоизоляции труб Ø 21/30мм |  |  | Rockwool | м | 129 |  |  | 0 | 0 | 0
13 | Некашированные цилиндры для теплоизоляции труб Ø 28/25мм |  |  | Rockwool | м | 414 |  |  | 0 | 0 | 0
14 | Некашированные цилиндры для теплоизоляции труб Ø 35/25мм |  |  | Rockwool | м | 146 |  |  | 0 | 0 | 0
15 | Фольга алюминевая 0,1мм | ГОСТ 618-73 |  |  | м2 | 153 |  |  | 0 | 0 | 0
16 | Труба стальная электросварная Ø 57х3,5 | ГОСТ 10704-91 |  |  | м | 2 |  |  | 0 | 0 | 0
17 | Металл на крепление трубопроводов |  |  |  | 100кг | 4.13 |  |  |  | 0 | 0
| Горячее водоснабжение. Система Т3.2 | [7 empty] | 0 | 0 | 0
1 | Труба стальная водогазопроводная оцинкованная Ø 15х2,8 | ГОСТ 3262-75 |  |  | м | 1 |  |  | 0 | 0 | 0
2 | Труба стальная водогазопроводная оцинкованная Ø 25х3,2 | ГОСТ 3262-75 |  |  | м | 40 |  |  | 0 | 0 | 0
3 | Труба стальная водогазопроводная оцинкованная Ø 32х3,2 | ГОСТ 3262-75 |  |  | м | 118 |  |  | 0 | 0 | 0
4 | Труба стальная водогазопроводная оцинкованная Ø 40х3,5 | ГОСТ 3262-75 |  |  | м | 128 |  |  | 0 | 0 | 0
5 | Труба стальная водогазопроводная оцинкованная Ø 50х4,0 | ГОСТ 3262-75 |  |  | м | 58 |  |  | 0 | 0 | 0
6 | Труба стальная оцинкованная Ø76х3 | ГОСТ 10704-91 |  |  | м | 40 |  |  | 0 | 0 | 0
7 | Кран шаровой полнопроходной с ручкой бабочкой DN15, PN35, Tmax = 185°С | R854 | R854X023 | Giacomini | шт | 16 |  |  | 0 | 0 | 0
8 | Кран шаровый полнопроходной DN25, PN28, Tmax = 185°С | R850 | R850X025 | Giacomini | шт | 2 |  |  | 0 | 0 | 0
9 | Кран шаровый полнопроходной DN32, PN28, Tmax = 185°С | R850 | R850X026 | Giacomini | шт | 7 |  |  | 0 | 0 | 0
10 | Кран шаровый полнопроходной DN32, PN28, Tmax = 185°С | R850 | R850X027 | Giacomini | шт | 3 |  |  | 0 | 0 | 0
11 | Затвор дисковый межфланцевый PN16, DN50 | R59 | R59FLY005 | Giacomini | шт | 1 |  |  | 0 | 0 | 0
12 | Некашированные цилиндры для теплоизоляции труб Ø 21/30мм |  |  | Rockwool | м | 1 |  |  | 0 | 0 | 0
13 | Некашированные цилиндры для теплоизоляции труб Ø 35/25мм |  |  | Rockwool | м | 40 |  |  | 0 | 0 | 0
14 | Некашированные цилиндры для теплоизоляции труб Ø 42/25мм |  |  | Rockwool | м | 118 |  |  | 0 | 0 | 0
15 | Некашированные цилиндры для теплоизоляции труб Ø 48/25мм |  |  | Rockwool | м | 128 |  |  | 0 | 0 | 0
16 | Некашированные цилиндры для теплоизоляции труб Ø 60/25мм |  |  | Rockwool | м | 58 |  |  | 0 | 0 | 0
17 | Некашированные цилиндры для теплоизоляции труб Ø 76/25мм |  |  | Rockwool | м | 40 |  |  | 0 | 0 | 0
18 | Фольга алюминевая 0,1мм | ГОСТ 618-73 |  |  | м2 | 143 |  |  | 0 | 0 | 0
19 | Труба стальная электросварная Ø 57х3,5 | ГОСТ 10704-91 |  |  | м | 1 |  |  | 0 | 0 | 0
20 | Труба стальная электросварная Ø108х4 | ГОСТ 10704-91 |  |  | м | 1 |  |  | 0 | 0 | 0
21 | Металл на крепление трубопроводов |  |  |  | 100кг | 2.82 |  |  |  | 0 | 0
| Горячее водоснабжение. Система Т3.3 | [7 empty] | 0 | 0 | 0
1 | Труба стальная водогазопроводная оцинкованная Ø 15х2.8 | ГОСТ 3262-75 |  |  | м | 1 |  |  | 0 | 0 | 0
2 | Труба стальная водогазопроводная оцинкованная Ø 25х3.2 | ГОСТ 3262-75 |  |  | м | 202 |  |  | 0 | 0 | 0
3 | Труба стальная водогазопроводная оцинкованная Ø 32х3,2 | ГОСТ 3262-75 |  |  | м | 41 |  |  | 0 | 0 | 0
4 | Кран шаровой полнопроходной с ручкой бабочкой DN15, PN35, Tmax = 185°С | R854 | R854X023 | Giacomini | шт | 10 |  |  | 0 | 0 | 0
5 | Кран шаровой полнопроходной DN25, PN28, Tmax = 185°С | R850 | R850X025 | Giacomini | шт | 7 |  |  | 0 | 0 | 0
6 | Некашированные цилиндры для теплоизоляции труб Ø 21/30мм |  |  | Rockwool | м | 1 |  |  | 0 | 0 | 0
7 | Некашированные цилиндры для теплоизоляции труб Ø 35/25мм |  |  | Rockwool | м | 202 |  |  | 0 | 0 | 0
8 | Некашированные цилиндры для теплоизоляции труб Ø 42/25мм |  |  | Rockwool | м | 41 |  |  | 0 | 0 | 0
9 | Фольга алюминевая 0,1мм | ГОСТ 618-73 |  |  | м2 | 72 |  |  | 0 | 0 | 0
10 | Металл на крепление трубопроводов |  |  |  | 100кг | 1.55 |  |  |  | 0 | 0
| Горячее водоснабжение. Система Т4.1 | [7 empty] | 0 | 0 | 0
1 | Труба стальная водогазопроводная оцинкованная Ø 15х2,8 | ГОСТ 3262-75 |  |  | м | 256 |  |  | 0 | 0 | 0
2 | Труба стальная водогазопроводная оцинкованная Ø 20х2,8 | ГОСТ 3262-75 |  |  | м | 146 |  |  | 0 | 0 | 0
3 | Кран шаровой полнопроходной с ручкой бабочкой DN15, PN35, Tmax = 185°С | R854 | R854X023 | Giacomini | шт | 13 |  |  | 0 | 0 | 0
4 | Кран шаровый полнопроходной DN15, PN35, Tmax = 185°С | R850 | R850X023 | Giacomini | шт | 11 |  |  | 0 | 0 | 0
5 | Кран шаровый полнопроходной DN20, PN28, Tmax = 185°С | R850 | R850X024 | Giacomini | шт | 2 |  |  | 0 | 0 | 0
6 | Балансировочный клапан DN15 | R206B-1 | R206BY113 | Giacomini | шт | 6 |  |  | 0 | 0 | 0
7 | Некашированные цилиндры для теплоизоляции труб Ø 21/30мм |  |  | Rockwool | м | 256 |  |  | 0 | 0 | 0
8 | Некашированные цилиндры для теплоизоляции труб Ø 28/25мм |  |  | Rockwool | м | 146 |  |  | 0 | 0 | 0
9 | Фольга алюминевая 0,1мм | ГОСТ 618-73 |  |  | м2 | 107 |  |  | 0 | 0 | 0
10 | Труба стальная электросварная Ø 57х3,5 | ГОСТ 10704-91 |  |  | м | 1 |  |  | 0 | 0 | 0
11 | Металл на крепление трубопроводов |  |  |  | 100кг | 2.663 |  |  |  | 0 | 0
| Горячее водоснабжение. Система Т4.2 | [7 empty] | 0 | 0 | 0
1 | Труба стальная водогазопроводная оцинкованная Ø 15х2,8 | ГОСТ 3262-75 |  |  | м | 1 |  |  | 0 | 0 | 0
2 | Труба стальная водогазопроводная оцинкованная Ø 20х2,8 | ГОСТ 3262-75 |  |  | м | 39 |  |  | 0 | 0 | 0
3 | Труба стальная водогазопроводная оцинкованная Ø 25х3,2 | ГОСТ 3262-75 |  |  | м | 117 |  |  | 0 | 0 | 0
4 | Труба стальная водогазопроводная оцинкованная Ø 32х3,2 | ГОСТ 3262-75 |  |  | м | 126 |  |  | 0 | 0 | 0
5 | Труба стальная водогазопроводная оцинкованная Ø 40х3,2 | ГОСТ 3262-75 |  |  | м | 58 |  |  | 0 | 0 | 0
6 | Труба стальная водогазопроводная оцинкованная Ø 50х3,5 | ГОСТ 3262-75 |  |  | м | 41 |  |  | 0 | 0 | 0
7 | Кран шаровой полнопроходной с ручкой бабочкой DN15, PN35, Tmax = 185°С | R854 | R854X023 | Giacomini | шт | 17 |  |  | 0 | 0 | 0
8 | Кран шаровый полнопроходной DN25, PN35, Tmax = 185°С | R850 | R850X025 | Giacomini | шт | 7 |  |  | 0 | 0 | 0
9 | Кран шаровой полнопроходной DN32, PN28, Tmax = 185°С | R850 | R850X026 | Giacomini | шт | 4 |  |  | 0 | 0 | 0
10 | Балансировочный клапан DN20 | R206B-1 | R206BY114 | Giacomini | шт | 1 |  |  | 0 | 0 | 0
11 | Балансировочный клапан DN25 | R206B-1 | R206BY115 | Giacomini | шт | 4 |  |  | 0 | 0 | 0
12 | Балансировочный клапан DN32 | R206B | R206BY006 | Giacomini | шт | 1 |  |  | 0 | 0 | 0
13 | Некашированные цилиндры для теплоизоляции труб Ø 21/30мм |  |  | Rockwool | м | 1 |  |  | 0 | 0 | 0
14 | Некашированные цилиндры для теплоизоляции труб Ø 28/25мм |  |  | Rockwool | м | 39 |  |  | 0 | 0 | 0
15 | Некашированные цилиндры для теплоизоляции труб Ø 35/25мм |  |  | Rockwool | м | 117 |  |  | 0 | 0 | 0
16 | Некашированные цилиндры для теплоизоляции труб Ø 42/25мм |  |  | Rockwool | м | 126 |  |  | 0 | 0 | 0
17 | Некашированные цилиндры для теплоизоляции труб Ø 48/25мм |  |  | Rockwool | м | 58 |  |  | 0 | 0 | 0
18 | Некашированные цилиндры для теплоизоляции труб Ø 60/25мм |  |  | Rockwool | м | 41 |  |  | 0 | 0 | 0
19 | Фольга алюминевая 0,1мм | ГОСТ 618-73 |  |  | м2 | 127 |  |  | 0 | 0 | 0
20 | Труба стальная электросварная Ø 57х3,5 | ГОСТ 10704-91 |  |  | м | 1 |  |  | 0 | 0 | 0
21 | Металл на крепление трубопроводов |  |  |  | 100кг | 2.588 |  |  |  | 0 | 0
| Горячее водоснабжение. Система Т4.3 | [7 empty] | 0 | 0 | 0
1 | Труба стальная водогазопроводная оцинкованная Ø 15х2.8 | ГОСТ 3262-75 |  |  | м | 1 |  |  | 0 | 0 | 0
2 | Труба стальная водогазопроводная оцинкованная Ø 20х2,8 | ГОСТ 3262-75 |  |  | м | 201 |  |  | 0 | 0 | 0
3 | Труба стальная водогазопроводная оцинкованная Ø 25х3.2 | ГОСТ 3262-75 |  |  | м | 41 |  |  | 0 | 0 | 0
4 | Кран шаровой полнопроходной с ручкой бабочкой DN15, PN35, Tmax = 185°С | R854 | R854X023 | Giacomini | шт | 10 |  |  | 0 | 0 | 0
5 | Кран шаровой полнопроходной DN20, PN28, Tmax = 185°С | R850 | R850X024 | Giacomini | шт | 7 |  |  | 0 | 0 | 0
6 | Балансировочный клапан DN20 | R206B-1 | R206BY114 | Giacomini | шт | 3 |  |  | 0 | 0 | 0
7 | Некашированные цилиндры для теплоизоляции труб Ø 21/30мм |  |  | Rockwool | м | 1 |  |  | 0 | 0 | 0
8 | Некашированные цилиндры для теплоизоляции труб Ø 28/25мм |  |  | Rockwool | м | 201 |  |  | 0 | 0 | 0
9 | Некашированные цилиндры для теплоизоляции труб Ø 35/25мм |  |  | Rockwool | м | 41 |  |  | 0 | 0 | 0
10 | Фольга алюминевая 0,1мм | ГОСТ 618-73 |  |  | м2 | 67 |  |  | 0 | 0 | 0
11 | Металл на крепление трубопроводов |  |  |  | 100кг | 1.37 |  |  |  | 0 | 0
| Хозяйственно-бытовая канализация. Система К1, К1Н | [7 empty] | 0 | 0 | 0
1 | Труба чугунная безраструбная Smart SML DN 50 |  | 10050 |  | м | 3 |  |  | 0 | 0 | 0
2 | Труба чугунная безраструбная Smart SML DN 100 |  | 10100 |  | м | 267 |  |  | 0 | 0 | 0
3 | Труба стальная водогазопроводная оцинкованная Ø 32х3,2 | ГОСТ 3262-75 |  |  | м | 49 |  |  | 0 | 0 | 0
4 | Ревизия с круглым отверстием DN 100 | EN 877 | 30100 | Smart | шт | 9 |  |  | 0 | 0 | 0
5 | Ревизия с прямоугольным отверстием DN 100 | EN 877 | 38100 | Smart | шт | 52 |  |  | 0 | 0 | 0
6 | Торцевая заглушка DN 100 | EN 877 | 40100 | Smart | шт | 1 |  |  | 0 | 0 | 0
7 | Отвод 30° DN100 | EN 877 | 23100 | Smart | шт | 2 |  |  | 0 | 0 | 0
8 | Отвод 45° DN50 | EN 877 | 25050 | Smart | шт | 1 |  |  | 0 | 0 | 0
9 | Отвод 45° DN100 | EN 877 | 25100 | Smart | шт | 81 |  |  | 0 | 0 | 0
10 | Отвод 88° DN50 | EN 877 | 28050 | Smart | шт | 1 |  |  | 0 | 0 | 0
11 | Отвод 88° DN100 | EN 877 | 28100 | Smart | шт | 3 |  |  | 0 | 0 | 0
12 | Отвод из двух колен по 44° DN 100 | EN 877 | 26102 | Smart | шт | 82 |  |  | 0 | 0 | 0
13 | Отвод канализационный 50 x 45° | ТУ 4926-005-41989945-98 | 11344 |  | шт | 1 |  |  |  | 0 | 0
14 | Тройник 45° DN 100х50 | EN 877 | 51050 | Smart | шт | 2 |  |  | 0 | 0 | 0
15 | Тройник 45° DN 100х100 | EN 877 | 51010 | Smart | шт | 56 |  |  | 0 | 0 | 0
16 | Тройник 88° DN 100х50 | EN 877 | 31050 | Smart | шт | 7 |  |  | 0 | 0 | 0
17 | Хомут соединительный Rapid S (W2) DN 50 | EN 877 | 32050 | Smart | шт | 16 |  |  | 0 | 0 | 0
18 | Хомут соединительный Rapid S (W2) DN 100 | EN 877 | 32100 | Smart | шт | 645 |  |  | 0 | 0 | 0
19 | Хомут усиливающий Universal-Kralle (10 бар) DN50 | EN 877 | 47050 | Smart | шт | 13 |  |  | 0 | 0 | 0
20 | Хомут усиливающий Universal-Kralle (10 бар) DN100 | EN 877 | 47100 | Smart | шт | 645 |  |  | 0 | 0 | 0
21 | Клапан обратный шаровый муфтовый, Ду32 | CBL4141 |  | Tecofi | шт | 5 |  |  | 0 | 0 | 0
22 | Кран шаровой полнопроходной с ручкой бабочкой DN32, PN28, Tmax = 185°С | R854 | R854X026 | Giacomini | шт | 5 |  |  | 0 | 0 | 0
23 | Дренажный погружной насос TS 32/12-A | TS 32/12-A | 6043945 | Wilo | компл | 4 |  |  | 0 | 0 | 0
24 | Канализационная установка HiDrainlift 3-37 | HiDrainlift 3 | 4191680 | Wilo | компл | 1 |  |  | 0 | 0 | 0
25 | Труба стальная электросварная Ø 57х3,5 | ГОСТ 10704-91 |  |  | м | 1 |  |  | 0 | 0 | 0
26 | Труба стальная электросварная Ø159х4,5 | ГОСТ 10704-91 |  |  | м | 1 |  |  | 0 | 0 | 0
27 | Звеньевой уплотнитель кольцевого пространства-310 (LS-310) – 8 звеньев | ЗУКП-310 (LS-310) |  | Трубозащита | шт | 4 |  |  | 0 | 0 | 0
28 | Двойной раструб Ø100 | ГОСТ5525-88 |  |  | шт | 4 |  |  |  | 0 | 0
29 | Переходная резиновая манжета Ø100 |  |  |  | шт | 4 |  |  |  | 0 | 0
30 | Металл на крепление трубопроводов |  |  |  | 100кг | 1.05 |  |  |  | 0 | 0
| Хозяйственно-бытовая канализация. Система К1.1 | [7 empty] | 0 | 0 | 0
1 | Труба чугунная безраструбная Smart SML DN 100 |  | 10100 | Smart | м | 165 |  |  | 0 | 0 | 0
2 | Труба полипропиленовая канализационная безнапорная СТАНДАРТ Ø110 | ТУ 4926-005-41989945-97 |  |  | м | 19 |  |  | 0 | 0 | 0
3 | Ревизия канализационная DN 110 | ТУ 4926-005-41989945-98 | 11373 |  | шт | 2 |  |  | 0 | 0 | 0
4 | Ревизия с круглым отверстием DN 100 | EN 877 | 30100 | Smart | шт | 1 |  |  | 0 | 0 | 0
5 | Ревизия с прямоугольным отверстием DN 100 | EN 877 | 38100 | Smart | шт | 19 |  |  | 0 | 0 | 0
6 | Отвод канализационный 110 x 30° | ТУ 4926-005-41989945-98 | 11355 |  | шт | 2 |  |  |  | 0 | 0
7 | Отвод канализационный 110 x 45° | ТУ 4926-005-41989945-98 | 11355 |  | шт | 17 |  |  |  | 0 | 0
8 | Отвод 45° DN100 | EN 877 | 25100 | Smart | шт | 47 |  |  | 0 | 0 | 0
9 | Отвод 88° DN100 | EN 877 | 28100 | Smart | шт | 2 |  |  | 0 | 0 | 0
10 | Отвод из двух колен по 44° DN 100 | EN 877 | 26102 | Smart | шт | 33 |  |  | 0 | 0 | 0
11 | Тройник канализационный 110 x 110/45° | ТУ 4926-005-41989945-98 | 11431 |  | шт | 1 |  |  |  | 0 | 0
12 | Тройник 45° DN 100х100 | EN 877 | 51010 | Smart | шт | 4 |  |  | 0 | 0 | 0
13 | Тройник 88° DN 100х100 | EN 877 | 31010 | Smart | шт | 1 |  |  | 0 | 0 | 0
14 | Хомут соединительный Rapid S (W2) DN 100 | EN 877 | 32100 | Smart | шт | 219 |  |  | 0 | 0 | 0
15 | Хомут усиливающий Universal-Kralle (10 бар) DN100 | EN 877 | 47100 | Smart | шт | 219 |  |  | 0 | 0 | 0
16 | Труба стальная электросварная Ø159х4,5 | ГОСТ 10704-91 |  |  | м | 1 |  |  | 0 | 0 | 0
17 | Звеньевой уплотнитель кольцевого пространства-310 (LS-310) – 8 звеньев | ЗУКП-310 (LS-310) |  | Трубозащита | шт | 9 |  |  | 0 | 0 | 0
18 | Двойной раструб Ø100 | ГОСТ5525-88 |  |  | шт | 9 |  |  |  | 0 | 0
19 | Переходная резиновая манжета Ø100 |  |  |  | шт | 9 |  |  |  | 0 | 0
20 | Металл на крепление трубопроводов |  |  |  | 100кг | 0.7 |  |  |  | 0 | 0
| Ливневая канализация. Система К2. | [7 empty] | 0 | 0 | 0
1 | Труба стальная оцинкованная Ø159х4,5 | ГОСТ 10704-91 |  |  | м | 109 |  |  | 0 | 0 | 0
2 | Труба стальная оцинкованная Ø219х5,0 | ГОСТ 10704-91 |  |  | м | 84 |  |  | 0 | 0 | 0
3 | Труба стальная оцинкованная Ø269х5,0 | ГОСТ 10704-91 |  |  | м | 45 |  |  | 0 | 0 | 0
4 | Труба напорная НПВХ 125 SDR 33 PN8 DN160 | НПВХ 125 | 1191012 | Хемкор | м | 4 |  |  | 0 | 0 | 0
5 | Дождеприемник |  |  |  | шт | 8 |  |  | 0 | 0 | 0
6 | Водосточная воронка DN160 | HL62.1/5 |  | HL Hutterer & Lechner | шт | 8 |  |  | 0 | 0 | 0
7 | Дренажное кольцо HL 160 | HL 160 |  | HL Hutterer & Lechner | шт | 8 |  |  | 0 | 0 | 0
8 | Надставной элемент НL350.0 | НL350.0 |  | HL Hutterer & Lechner | шт | 8 |  |  | 0 | 0 | 0
9 | Патрубок НПВХ гладкий с металлическим фланцем 160/150 |  | 2181094 | Хемкор | шт | 8 |  |  | 0 | 0 | 0
10 | Муфта противопожарная ПМ-160 | ПМ-160 |  | Огнеза | шт | 8 |  |  | 0 | 0 | 0
11 | Адаптер фланцевый под муфту для бессварных соединений, тип AFG, PN16, DN150 |  | AFG159G | Dinarm | шт | 16 |  |  | 0 | 0 | 0
12 | Адаптер фланцевый под муфту для бессварных соединений, тип AFG, PN16, DN200 |  | AFG219G | Dinarm | шт | 6 |  |  | 0 | 0 | 0
13 | Адаптер фланцевый под муфту для бессварных соединений, тип AFG, PN16, DN250 |  | AFG273G | Dinarm | шт | 2 |  |  | 0 | 0 | 0
14 | Фланец стальной глухой, DN150 |  |  |  | шт | 12 |  |  | 0 | 0 | 0
15 | Фланец стальной глухой, DN200 |  |  |  | шт | 5 |  |  | 0 | 0 | 0
16 | Фланец стальной глухой, DN250 |  |  |  | шт | 1 |  |  | 0 | 0 | 0
17 | Колено 45° DN 150 |  | EL4500C159G | Dinarm | шт | 27 |  |  | 0 | 0 | 0
18 | Колено 45° DN 200 |  | EL4500C219G | Dinarm | шт | 8 |  |  | 0 | 0 | 0
19 | Колено 45° DN 250 |  | EL4500C273G | Dinarm | шт | 1 |  |  | 0 | 0 | 0
20 | Колено 90° DN 150 |  | EL9000C159G | Dinarm | шт | 29 |  |  | 0 | 0 | 0
21 | Колено 90° DN 200 |  | EL9000C219G | Dinarm | шт | 6 |  |  | 0 | 0 | 0
22 | Колено 90° DN 200 |  | EL9000C273G | Dinarm | шт | 3 |  |  | 0 | 0 | 0
23 | Тройник переходной под муфту для бессварных соединений, тип GRT, 200x150, PN25 |  | GRT219R159G | Dinarm | шт | 8 |  |  | 0 | 0 | 0
24 | Тройник переходной под муфту для бессварных соединений, тип GRT, 250x200, PN25 |  | GRT273R219G | Dinarm | шт | 1 |  |  | 0 | 0 | 0
25 | Тройник равносторонний под муфту для бессварных соединений, тип GT, DN150, PN25 |  | GT159G | Dinarm | шт | 14 |  |  | 0 | 0 | 0
26 | Тройник равносторонний под муфту для бессварных соединений, тип GT, DN200, PN25 |  | GT219G | Dinarm | шт | 2 |  |  | 0 | 0 | 0
27 | Тройник равносторонний под муфту для бессварных соединений, тип GT, DN250, PN25 |  | GT273G | Dinarm | шт | 1 |  |  | 0 | 0 | 0
28 | Муфта гибкая для бессварных соединений, тип FC, DN150, PN31 |  | FC159EG | Dinarm | шт | 162 |  |  | 0 | 0 | 0
29 | Муфта гибкая для бессварных соединений, тип FC, DN200, PN31 |  | FC219EG | Dinarm | шт | 51 |  |  | 0 | 0 | 0
30 | Муфта гибкая для бессварных соединений, тип FC, DN250, PN31 |  | FC273EG | Dinarm | шт | 14 |  |  | 0 | 0 | 0
31 | Некашированные цилиндры для теплоизоляции труб Ø 159/25мм |  |  | Rockwool | м | 113 |  |  | 0 | 0 | 0
32 | Некашированные цилиндры для теплоизоляции труб Ø 219/25мм |  |  | Rockwool | м | 84 |  |  | 0 | 0 | 0
33 | Некашированные цилиндры для теплоизоляции труб Ø 273/25мм |  |  | Rockwool | м | 45 |  |  | 0 | 0 | 0
34 | Фольга алюминевая 0,1мм | ГОСТ 618-73 |  |  | м2 | 210 |  |  | 0 | 0 | 0
35 | Труба стальная электросварная Ø219х5,0 | ГОСТ 10704-91 |  |  | м | 3 |  |  | 0 | 0 | 0
36 | Труба стальная электросварная Ø273х5,0 | ГОСТ 10704-91 |  |  | м | 1 |  |  | 0 | 0 | 0
37 | Труба стальная электросварная Ø325х5,0 | ГОСТ 10704-91 |  |  | м | 1 |  |  | 0 | 0 | 0
38 | Звеньевой уплотнитель кольцевого пространства-310 (LS-310) –10 звеньев | ЗУКП-310 (LS-310) |  | Трубозащита | шт | 4 |  |  | 0 | 0 | 0
39 | Звеньевой уплотнитель кольцевого пространства-310 (LS-310) – 13 звеньев | ЗУКП-310 (LS-310) |  | Трубозащита | шт | 1 |  |  | 0 | 0 | 0
40 | Звеньевой уплотнитель кольцевого пространства-425(LS-425) – 10 звеньев | ЗУКП-425 (LS-425) |  | Трубозащита | шт | 1 |  |  | 0 | 0 | 0
41 | Патрубок ПФР Ø150 | ГОСТ 5525-88 |  |  | шт | 4 |  |  |  | 0 | 0
42 | Патрубок ПФР Ø200 | ГОСТ 5525-88 |  |  | шт | 1 |  |  |  | 0 | 0
43 | Патрубок ПФР Ø250 | ГОСТ 5525-88 |  |  | шт | 1 |  |  |  | 0 | 0
44 | Металл на крепление трубопроводов |  |  |  | 100кг | 4.3 |  |  |  | 0 | 0
| Дренажная канализация. Системы К4. | [7 empty] | 0 | 0 | 0
1 | Труба чугунная безраструбная Smart SML DN 50 |  | 10050 | Smart | м | 122 |  |  | 0 | 0 | 0
2 | Труба чугунная безраструбная Smart SML DN 100 |  | 10100 | Smart | м | 177 |  |  | 0 | 0 | 0
3 | Ревизия с круглым отверстием DN 100 | EN 877 | 30100 | Smart | шт | 7 |  |  | 0 | 0 | 0
4 | Ревизия с прямоугольным отверстием DN 100 | EN 877 | 38100 | Smart | шт | 27 |  |  | 0 | 0 | 0
5 | Торцевая заглушка DN 50 | EN 877 | 40050 | Smart | шт | 1 |  |  | 0 | 0 | 0
6 | Торцевая заглушка DN 100 | EN 877 | 40100 | Smart | шт | 11 |  |  | 0 | 0 | 0
7 | Отвод 45° DN50 | EN 877 | 23050 | Smart | шт | 2 |  |  | 0 | 0 | 0
8 | Отвод 45° DN100 | EN 877 | 23100 | Smart | шт | 3 |  |  | 0 | 0 | 0
9 | Отвод 45° DN50 | EN 877 | 25050 | Smart | шт | 28 |  |  | 0 | 0 | 0
10 | Отвод 45° DN100 | EN 877 | 25100 | Smart | шт | 52 |  |  | 0 | 0 | 0
11 | Отвод 88° DN50 | EN 877 | 28050 | Smart | шт | 18 |  |  | 0 | 0 | 0
12 | Отвод 88° DN100 | EN 877 | 28100 | Smart | шт | 3 |  |  | 0 | 0 | 0
13 | Отвод из двух колен по 44° DN 50 | EN 877 | 26052 | Smart | шт | 24 |  |  | 0 | 0 | 0
14 | Отвод из двух колен по 44° DN 100 | EN 877 | 26102 | Smart | шт | 39 |  |  | 0 | 0 | 0
15 | Тройник 45° DN 50х50 | EN 877 | 55050 | Smart | шт | 1 |  |  | 0 | 0 | 0
16 | Тройник 45° DN 100х50 | EN 877 | 51050 | Smart | шт | 28 |  |  | 0 | 0 | 0
17 | Тройник 45° DN 100х100 | EN 877 | 51010 | Smart | шт | 13 |  |  | 0 | 0 | 0
18 | Тройник 88° DN 50х50 | EN 877 | 35050 | Smart | шт | 15 |  |  | 0 | 0 | 0
19 | Тройник 88° DN 100х50 | EN 877 | 31050 | Smart | шт | 15 |  |  | 0 | 0 | 0
20 | Тройник 88° DN 100х100 | EN 877 | 31010 | Smart | шт | 3 |  |  | 0 | 0 | 0
21 | Хомут соединительный Rapid S (W2) DN 50 | EN 877 | 32050 | Smart | шт | 195 |  |  | 0 | 0 | 0
22 | Хомут соединительный Rapid S (W2) DN 100 | EN 877 | 32100 | Smart | шт | 408 |  |  | 0 | 0 | 0
23 | Хомут усиливающий Universal-Kralle (10 бар) DN50 | EN 877 | 47050 | Smart | шт | 195 |  |  | 0 | 0 | 0
24 | Хомут усиливающий Universal-Kralle (10 бар) DN100 | EN 877 | 47100 | Smart | шт | 408 |  |  | 0 | 0 | 0
25 | Труба стальная электросварная Ø108х4 | ГОСТ 10704-91 |  |  | м | 1 |  |  | 0 | 0 | 0
26 | Звеньевой уплотнитель кольцевого пространства-310 (LS-310) – 8 звеньев | ЗУКП-310 (LS-310) |  | Трубозащита | шт | 4 |  |  | 0 | 0 | 0
27 | Двойной раструб Ø100 | ГОСТ5525-88 |  |  | шт | 4 |  |  |  | 0 | 0
28 | Переходная резиновая манжета Ø100 |  |  |  | шт | 4 |  |  |  | 0 | 0
29 | Металл на крепление трубопроводов |  |  |  | 100кг | 0.8 |  |  |  | 0 | 0
| Дренажная канализация. Системы К4Н. | [7 empty] | 0 | 0 | 0
1 | Труба стальная оцинкованная водогазопроводная Ø 32х3,2 | ГОСТ 3262-75 |  |  | м | 406 |  |  | 0 | 0 | 0
2 | Труба стальная оцинкованная водогазопроводная Ø 40х4,0 | ГОСТ 3262-75 |  |  | м | 10 |  |  | 0 | 0 | 0
3 | Труба стальная водогазопроводная оцинкованная Ø 50х3,5 | ГОСТ 3262-75 |  |  | м | 35 |  |  | 0 | 0 | 0
4 | Труба стальная оцинкованная Ø76х3 | ГОСТ 10704-91 |  |  | м | 104 |  |  | 0 | 0 | 0
5 | Труба стальная оцинкованная Ø108х3 | ГОСТ 10704-91 |  |  | м | 8 |  |  | 0 | 0 | 0
6 | Труба стальная оцинкованная Ø159х4,5 | ГОСТ 10704-91 |  |  | м | 4 |  |  | 0 | 0 | 0
7 | Адаптер фланцевый под муфту для бессварных соединений, тип AFG, PN16, DN100 |  | AFG108G | Dinarm | шт | 8 |  |  | 0 | 0 | 0
8 | Адаптер фланцевый под муфту для бессварных соединений, тип AFG, PN16, DN150 |  | AFG159G | Dinarm | шт | 4 |  |  | 0 | 0 | 0
9 | Фланец стальной глухой, DN100 |  |  |  | шт | 4 |  |  | 0 | 0 | 0
10 | Фланец стальной глухой, DN150 |  |  |  | шт | 2 |  |  | 0 | 0 | 0
11 | Кран шаровой полнопроходной с ручкой бабочкой DN32, PN28, Tmax = 185°С | R854 | R854X026 | Giacomini | шт | 24 |  |  | 0 | 0 | 0
12 | Кран шаровой полнопроходной с ручкой бабочкой DN40, PN28, Tmax = 185°С | R854 | R854X027 | Giacomini | шт | 8 |  |  | 0 | 0 | 0
13 | Клапан обратный шаровый муфтовый, Ду32 | CBL4141 |  | Tecofi | шт | 24 |  |  | 0 | 0 | 0
14 | Клапан обратный шаровый муфтовый, Ду40 | CBL4141 |  | Tecofi | шт | 8 |  |  | 0 | 0 | 0
15 | Дренажный погружной насос TS 32/12-A | TS 32/12-A | 6043945 | Wilo | шт | 22 |  |  | 0 | 0 | 0
16 | Дренажный насос TS40/14 | TS40/14 | 2063930 | Wilo | шт | 8 |  |  | 0 | 0 | 0
17 | Дренажный насос Drain TMT 32M113/7,5Ci | Drain TMT 32M113/7,5Ci | 6070087 | Wilo | шт | 2 |  |  | 0 | 0 | 0
18 | Колено 45° DN 50 |  | EL4500C060 | Dinarm | шт | 6 |  |  | 0 | 0 | 0
19 | Колено 45° DN 65 |  | EL4500C076 | Dinarm | шт | 6 |  |  | 0 | 0 | 0
20 | Колено 90° DN 50 |  | EL9000C060 | Dinarm | шт | 16 |  |  | 0 | 0 | 0
21 | Колено 90° DN 65 |  | EL9000C076 | Dinarm | шт | 31 |  |  | 0 | 0 | 0
22 | Отвод резьбовой для бессварных соединений, тип TMT, 65x1 1/2", PN16 |  | TMT076E11/2G | Dinarm | шт | 4 |  |  | 0 | 0 | 0
23 | Отвод резьбовой для бессварных соединений, тип TMT, 100x1 1/4", PN16 |  | TMT108E11/4G | Dinarm | шт | 14 |  |  | 0 | 0 | 0
24 | Отвод резьбовой для бессварных соединений, тип TMT, 150x1 1/4", PN16 |  | TMT159E11/4G | Dinarm | шт | 7 |  |  | 0 | 0 | 0
25 | Отвод резьбовой для бессварных соединений, тип TMT, 150x2", PN16 |  | TMT159E002G | Dinarm | шт | 1 |  |  | 0 | 0 | 0
26 | Тройник равносторонний под муфту для бессварных соединений, тип GT, DN50, PN25 |  | GT060G | Dinarm | шт | 1 |  |  | 0 | 0 | 0
27 | Тройник переходной под муфту для бессварных соединений, тип GRT, 100x50, PN25 |  | GRT114R060G | Dinarm | шт | 1 |  |  | 0 | 0 | 0
28 | Тройник переходной под муфту для бессварных соединений, тип GRT, 100x65, PN25 |  | GRT114R076G | Dinarm | шт | 2 |  |  | 0 | 0 | 0
29 | Тройник переходной под муфту для бессварных соединений, тип GRT, 150x65, PN25 |  | GRT159R076G | Dinarm | шт | 1 |  |  | 0 | 0 | 0
30 | Переход концентрический под муфту для бессварных соединений, тип GCR, 65x40 |  | GCR076R048P | Dinarm | шт | 4 |  |  | 0 | 0 | 0
31 | Муфта гибкая для бессварных соединений, тип FC, DN40, PN35 |  | FC048EG | Dinarm | шт | 4 |  |  | 0 | 0 | 0
32 | Муфта гибкая для бессварных соединений, тип FC, DN50, PN35 |  | FC060EG | Dinarm | шт | 48 |  |  | 0 | 0 | 0
33 | Муфта гибкая для бессварных соединений, тип FC, DN65, PN35 |  | FC076EG | Dinarm | шт | 81 |  |  | 0 | 0 | 0
34 | Муфта гибкая для бессварных соединений, тип FC, DN100, PN35 |  | FC108EG | Dinarm | шт | 38 |  |  | 0 | 0 | 0
35 | Муфта гибкая для бессварных соединений, тип FC, DN150, PN31 |  | FC159EG | Dinarm | шт | 16 |  |  | 0 | 0 | 0
36 | Труба стальная электросварная Ø 57х3,5 | ГОСТ 10704-91 |  |  | м | 2 |  |  | 0 | 0 | 0
37 | Труба стальная электросварная Ø159х4,5 | ГОСТ 10704-91 |  |  | м | 1 |  |  | 0 | 0 | 0
38 | Звеньевой уплотнитель кольцевого пространства-310 (LS-310) – 8 звеньев | ЗУКП-310 (LS-310) |  | Трубозащита | шт | 4 |  |  | 0 | 0 | 0
39 | Звеньевой уплотнитель кольцевого пространства-310 (LS-310) – 10 звеньев | ЗУКП-310 (LS-310) |  | Трубозащита | шт | 2 |  |  | 0 | 0 | 0
40 | Патрубок ПФР Ø100 | ГОСТ 5525-88 |  |  | шт | 4 |  |  |  | 0 | 0
41 | Патрубок ПФР Ø150 | ГОСТ 5525-88 |  |  | шт | 2 |  |  |  | 0 | 0
42 | Металл на крепление трубопроводов |  |  |  | 100кг | 0.7 |  |  |  | 0 | 0
| Санитарно-техническое оборудование | [7 empty] | 0 | 0 | 0
1 | Душевой поддон в комплекте с сифоном и смесителем |  |  |  | компл | 1 |  |  | 0 | 0 | 0
2 | Раковина в комплекте с сифоном, смесителем и гибкой подводкой |  |  |  | компл | 1 |  |  | 0 | 0 | 0
3 | Смеситель для мойки двухрукояточный с подводками в раздельных отверстиях настенный, излив с аэратором. | ГОСТ 25809-96 | См-МДРНА |  | компл | 5 |  |  | 0 | 0 | 0
| Расходные материалы, накладные и транспортные расходы | * |  |  | компл. | 1 |  |  | 0 | 0 | 0
| Пуско-наладочные работы | * |  |  | компл. | 1 |  |  | 0 | 0 | 0
| Исполнительная документация | * |  |  | компл. | 1 |  |  | 0 | 0 | 0
1109-11-ВК | Системы внутреннего водоснабжения и водоотведения. Корпус 1.1 |  |  |  | компл | 1 |  |  | 0 | 0 | 0
| Холодное водоснабжение. Система В1.1 | [7 empty] | 0 | 0 | 0
1 | Труба стальная водогазопроводная оцинкованная Ø 15х2.8 | ГОСТ 3262-75 |  |  | м | 4 |  |  | 0 | 0 | 0
2 | Труба стальная водогазопроводная оцинкованная Ø 20х2.8 | ГОСТ 3262-75 |  |  | м | 6 |  |  | 0 | 0 | 0
3 | Труба SANEXT PEX Универсальная Ø20х2,8 | Универсальная |  | Sanext | м | 10 |  |  | 0 | 0 | 0
4 | Кран шаровой полнопроходной с ручкой бабочкой DN15, PN35, Tmax = 185°С | R854 | R854X023 | Giacomini | шт | 8 |  |  | 0 | 0 | 0
5 | Кран шаровой поливочный с выводом для резинового шланга | R620 | R620X014 | Giacomini | шт | 2 |  |  | 0 | 0 | 0
6 | Косой сетчатый фильтр DN15 | R74A | R74AY003 | Giacomini | шт | 6 |  |  | 0 | 0 | 0
7 | Обратный клапан, Ру = 16 бар, Ду15 | R60 | R60Y003 | Giacomini | шт | 6 |  |  | 0 | 0 | 0
8 | Счетчик для воды с импульсным выходом Пульсар DN 15, Кл. А | DN 15 |  | НПП Тепловодоохран | шт | 6 |  |  | 0 | 0 | 0
9 | Теплоизоляция из вспененного каучука Tube K-FLEX 13x022- ST | ST |  | K-Flex | м | 4 |  |  | 0 | 0 | 0
10 | Теплоизоляция из вспененного каучука Tube K-FLEX 13x028- ST | ST |  | K-Flex | м | 6 |  |  | 0 | 0 | 0
11 | Теплоизоляция из вспененного каучука Tube K-FLEX 13x025- ST | ST |  | K-Flex | м | 10 |  |  | 0 | 0 | 0
12 | Труба стальная электросварная Ø 57х3,5 | ГОСТ 10704-91 |  |  | м | 2 |  |  | 0 | 0 | 0
13 | Металл на крепление трубопроводов |  |  |  | 100кг | 0.12 |  |  |  | 0 | 0
| Холодное водоснабжение. Система В1.2 | [7 empty] | 0 | 0 | 0
1 | Труба стальная водогазопроводная оцинкованная Ø 25х3,2 | ГОСТ 3262-75 |  |  | м | 23 |  |  | 0 | 0 | 0
2 | Труба SANEXT PEX Универсальная Ø25х3,5 | Универсальная |  | Sanext | м | 169 |  |  | 0 | 0 | 0
3 | Кран шаровой полнопроходной с ручкой бабочкой DN15, PN35, Tmax = 185°С | R854 | R854X023 | Giacomini | шт | 19 |  |  | 0 | 0 | 0
4 | Счетчик для воды с импульсным выходом Пульсар DN 15, Кл. А | DN 15 |  | НПП Тепловодоохран | шт | 19 |  |  | 0 | 0 | 0
5 | Устройство внутриквартирного пожаротушения УВП 0,1/1,0-0,060 СП 20-20.04-"Роса" (в чехле) |  |  | Роса | шт | 19 |  |  | 0 | 0 | 0
6 | Теплоизоляция из вспененного каучука Tube K-FLEX 13x035- ST | ST |  | K-Flex | м | 23 |  |  | 0 | 0 | 0
7 | Теплоизоляция из вспененного каучука Tube K-FLEX 13x025- ST | ST |  | K-Flex | м | 169 |  |  | 0 | 0 | 0
8 | Труба стальная электросварная Ø 57х3,5 | ГОСТ 10704-91 |  |  | м | 7 |  |  | 0 | 0 | 0
9 | Труба стальная электросварная Ø114х4 | ГОСТ 10704-91 |  |  | м | 2 |  |  | 0 | 0 | 0
10 | Металл на крепление трубопроводов |  |  |  | 100кг | 1.06 |  |  |  | 0 | 0
| Горячее водоснабжение. Система Т3.1 | [7 empty] | 0 | 0 | 0
1 | Труба стальная водогазопроводная оцинкованная Ø 15х2,8 | ГОСТ 3262-75 |  |  | м | 4 |  |  | 0 | 0 | 0
2 | Труба стальная водогазопроводная оцинкованная Ø 20х2,8 | ГОСТ 3262-75 |  |  | м | 6 |  |  | 0 | 0 | 0
3 | Труба SANEXT PEX Универсальная Ø20х2,8 | Универсальная |  | Sanext | м | 10 |  |  | 0 | 0 | 0
4 | Кран шаровой полнопроходной с ручкой бабочкой DN15, PN35, Tmax = 185°С | R854 | R854X023 | Giacomini | шт | 8 |  |  | 0 | 0 | 0
5 | Косой сетчатый фильтр DN15 | R74A | R74AY003 | Giacomini | шт | 6 |  |  | 0 | 0 | 0
6 | Обратный клапан, Ру = 16 бар, Ду15 | R60 | R60Y003 | Giacomini | шт | 6 |  |  | 0 | 0 | 0
7 | Счетчик для воды с импульсным выходом Пульсар DN 15, Кл. А | DN 15 |  | НПП Тепловодоохран | шт | 6 |  |  | 0 | 0 | 0
8 | Теплоизоляция из вспененного каучука Tube K-FLEX 13x022- ST | ST |  | K-Flex | м | 4 |  |  | 0 | 0 | 0
9 | Теплоизоляция из вспененного каучука Tube K-FLEX 13x028- ST | ST |  | K-Flex | м | 6 |  |  | 0 | 0 | 0
10 | Теплоизоляция из вспененного каучука Tube K-FLEX 13x025- ST | ST |  | K-Flex | м | 10 |  |  | 0 | 0 | 0
11 | Труба стальная электросварная Ø 57х3,5 | ГОСТ 10704-91 |  |  | м | 2 |  |  | 0 | 0 | 0
12 | Металл на крепление трубопроводов |  |  |  | 100кг | 0.12 |  |  |  | 0 | 0
| Горячее водоснабжение. Система Т3.2 | [7 empty] | 0 | 0 | 0
1 | Труба стальная водогазопроводная оцинкованная Ø 25х3,2 | ГОСТ 3262-75 |  |  | м | 23 |  |  | 0 | 0 | 0
2 | Труба SANEXT PEX Универсальная Ø25х3,5 | Универсальная |  | Sanext | м | 172 |  |  | 0 | 0 | 0
3 | Кран шаровой полнопроходной с ручкой бабочкой DN15, PN35, Tmax = 185°С | R854 | R854X023 | Giacomini | шт | 1 |  |  | 0 | 0 | 0
4 | Автоматический воздухоотводный клапан с запорным клапаном DN15, PN14 | R88I | R88IY003 | Giacomini | шт | 1 |  |  | 0 | 0 | 0
5 | Счетчик для воды с импульсным выходом Пульсар DN 15, Кл. А | DN 15 |  | НПП Тепловодоохран | шт | 19 |  |  | 0 | 0 | 0
6 | Теплоизоляция из вспененного каучука Tube K-FLEX 13x035- ST | ST |  | K-Flex | м | 23 |  |  | 0 | 0 | 0
7 | Теплоизоляция из вспененного каучука Tube K-FLEX 13x025- ST | ST |  | K-Flex | м | 172 |  |  | 0 | 0 | 0
8 | Сильфонный компенсатор с резьбовыми патрубками из нержавеющей стали, DN25 | БЕТА |  | Альтеза | шт | 1 |  |  | 0 | 0 | 0
9 | Труба стальная электросварная Ø 57х3,5 | ГОСТ 10704-91 |  |  | м | 7 |  |  | 0 | 0 | 0
10 | Труба стальная электросварная Ø114х4 | ГОСТ 10704-91 |  |  | м | 2 |  |  | 0 | 0 | 0
11 | Металл на крепление трубопроводов |  |  |  | 100кг | 1.08 |  |  |  | 0 | 0
| Горячее водоснабжение. Система Т4.2 | [7 empty] | 0 | 0 | 0
1 | Труба стальная водогазопроводная оцинкованная Ø 20х2,8 | ГОСТ 3262-75 |  |  | м | 22 |  |  | 0 | 0 | 0
2 | Кран шаровой полнопроходной DN20, PN28, Tmax = 185°С | R850 | R850X024 | Giacomini | шт | 1 |  |  | 0 | 0 | 0
3 | Теплоизоляция из вспененного каучука Tube K-FLEX 13x028- ST | ST |  | K-Flex | м | 22 |  |  | 0 | 0 | 0
4 | Сильфонный компенсатор с резьбовыми патрубками из нержавеющей стали, DN20 | БЕТА |  | Альтеза | шт | 1 |  |  | 0 | 0 | 0
5 | Труба стальная электросварная Ø57х3,5 | ГОСТ 10704-91 |  |  | м | 2 |  |  | 0 | 0 | 0
6 | Металл на крепление трубопроводов |  |  |  | 100кг | 0.12 |  |  |  | 0 | 0
| Хозяйственно-бытовая канализация. Система К1. | [7 empty] | 0 | 0 | 0
1 | Труба полипропиленовая канализационная безнапорная СТАНДАРТ Ø50 | ТУ 4926-005-41989945-97 |  |  | м | 6 |  |  | 0 | 0 | 0
2 | Труба полипропиленовая канализационная безнапорная СТАНДАРТ Ø100 | ТУ 4926-005-41989945-97 |  |  | м | 187 |  |  | 0 | 0 | 0
3 | Труба чугунная безраструбная Smart SML DN 100 |  | 10100 |  | м | 10 |  |  | 0 | 0 | 0
4 | Вентиляционный клапан DN 100 | HL900N |  | HL Hutterer & Lechner | шт | 3 |  |  | 0 | 0 | 0
5 | Вертикальный трап HL310NG-SML | HL310NG-SML |  | HL Hutterer & Lechner | шт | 1 |  |  | 0 | 0 | 0
6 | Ревизия канализационная DN 110 | ТУ 4926-005-41989945-98 |  |  | шт | 18 |  |  | 0 | 0 | 0
7 | Муфта противопожарная ПМ-110 | ПМ-110 |  | Огнеза | шт | 46 |  |  | 0 | 0 | 0
8 | Заглушка канализационная СТАНДАРТ, 110 | ТУ 4926-005-41989945-98 |  |  | шт | 35 |  |  |  | 0 | 0
9 | Заглушка канализационная СТАНДАРТ, 50 | ТУ 4926-005-41989945-98 |  |  | шт | 21 |  |  |  | 0 | 0
10 | Крестовина канализационная двухплоскостная 110/110/110 x 87° | ТУ 4926-005-41989945-98 |  |  | шт | 16 |  |  |  | 0 | 0
11 | Отвод 45° DN 100 | EN 877 | 25100 | Smart | шт | 3 |  |  | 0 | 0 | 0
12 | Отвод 88° из двух колен по 44° DN 100 | EN 877 | 26102 | Smart | шт | 1 |  |  | 0 | 0 | 0
13 | Хомут соединительный Rapid S (W2) DN 100 | EN 877 | 32100 | Smart | шт | 8 |  |  | 0 | 0 | 0
14 | Хомут усиливающий Universal-Kralle (10 бар) DN100 | EN 877 | 47100 | Smart | шт | 8 |  |  | 0 | 0 | 0
15 | Хомут переходной SML Konfix DN 50 | EN 877 | 34050 | Smart | шт | 1 |  |  | 0 | 0 | 0
16 | Хомут переходной SML Konfix DN 100 | EN 877 | 34100 | Smart | шт | 10 |  |  | 0 | 0 | 0
17 | Отвод канализационный 50 x 45° | ТУ 4926-005-41989945-98 |  |  | шт | 4 |  |  |  | 0 | 0
18 | Отвод канализационный 50 x 90° | ТУ 4926-005-41989945-98 |  |  | шт | 1 |  |  |  | 0 | 0
19 | Отвод канализационный 110 x 90° | ТУ 4926-005-41989945-98 |  |  | шт | 6 |  |  |  | 0 | 0
20 | Тройник канализационный 50 x 50/90° | ТУ 4926-005-41989945-98 |  |  | шт | 3 |  |  |  | 0 | 0
21 | Тройник канализационный 110 x 50/90° | ТУ 4926-005-41989945-98 |  |  | шт | 21 |  |  |  | 0 | 0
22 | Тройник канализационный 110 x 110/90° | ТУ 4926-005-41989945-98 |  |  | шт | 3 |  |  |  | 0 | 0
23 | Труба стальная электросварная Ø 57х3,5 | ГОСТ 10704-91 |  |  | м | 1 |  |  | 0 | 0 | 0
24 | Труба стальная электросварная Ø159х4,5 | ГОСТ 10704-91 |  |  | м | 15 |  |  | 0 | 0 | 0
25 | Металл на крепление трубопроводов |  |  |  | 100кг | 0.74 |  |  |  | 0 | 0
| Хозяйственно-бытовая канализация. Система К1.1. | [7 empty] | 0 | 0 | 0
1 | Труба полипропиленовая канализационная безнапорная Ø110 | ТУ 4926-005-41989945-97 |  |  | м | 6 |  |  | 0 | 0 | 0
2 | Ревизия канализационная DN 110 | ТУ 4926-005-41989945-98 | 11373 |  | шт | 4 |  |  | 0 | 0 | 0
3 | Вентиляционный клапан DN 100 | HL900N |  | HL Hutterer & Lechner | шт | 4 |  |  | 0 | 0 | 0
4 | Заглушка канализационная СТАНДАРТ, 100 | ТУ 4926-005-41989945-98 |  |  | шт | 8 |  |  |  | 0 | 0
5 | Крестовина канализационная двухплоскостная 110/110/110 x 87° | ТУ 4926-005-41989945-98 |  |  | шт | 4 |  |  |  | 0 | 0
6 | Хомут переходной SML Konfix DN 100 | EN 877 | 34100 | Smart | шт | 4 |  |  | 0 | 0 | 0
7 | Труба стальная электросварная Ø159х4,5 | ГОСТ 10704-91 |  |  | м | 1 |  |  | 0 | 0 | 0
8 | Металл на крепление трубопроводов |  |  |  | 100кг | 0.1 |  |  |  | 0 | 0
| Ливневая канализация. Система К2. | [7 empty] | 0 | 0 | 0
1 | Труба стальная оцинкованная Ø114х4 | ГОСТ 10704-91 |  |  | м | 1 |  |  | 0 | 0 | 0
2 | Труба стальная оцинкованная Ø159х4,5 | ГОСТ 10704-91 |  |  | м | 18 |  |  | 0 | 0 | 0
3 | Труба напорная НПВХ 125 SDR 33 PN8 DN160 | НПВХ 125 | 1191012 | Хемкор | м | 15 |  |  | 0 | 0 | 0
4 | Труба стальная оцинкованная Ø76х3 | ГОСТ 10704-91 |  |  | м | 61 |  |  | 0 | 0 | 0
5 | Воронка HL64.1H/1 с листвоуловителем, с теплоизоляцией, с полимербитумным полотном Ø500 мм, с горизонтальным выпуском, с электрообогревом | HL64.1H_1 |  | HL Hutterer & Lechner | шт | 2 |  |  | 0 | 0 | 0
6 | Дренажное кольцо | HL161 |  | HL Hutterer & Lechner | шт | 2 |  |  | 0 | 0 | 0
7 | Уплотнительная манжета | HL01029D |  | HL Hutterer & Lechner | шт | 2 |  |  | 0 | 0 | 0
8 | Переходник с пластика DN75 на стальную трубу DN70 | HL9/7 |  | HL Hutterer & Lechner | шт | 2 |  |  | 0 | 0 | 0
9 | Воронка HL62.1Н/1 с листвоуловителем, с теплоизоляцией, с гидроизоляционным полимербитумным полотном Ø500 мм, с вертикальным выпуском, с электрообогревом | HL62.1H/1 |  | HL Hutterer & Lechner | шт | 2 |  |  | 0 | 0 | 0
10 | Переходник с пластика DN110 на стальную трубу DN100 | HL9/1 |  | HL Hutterer & Lechner | шт | 2 |  |  | 0 | 0 | 0
11 | Патрубок НПВХ гладкий с металлическим фланцем 160/150 |  | 2181094 | Хемкор | шт | 2 |  |  | 0 | 0 | 0
12 | Муфта противопожарная ПМ-160 | ПМ-160 |  | Огнеза | шт | 6 |  |  | 0 | 0 | 0
13 | Адаптер фланцевый под муфту для бессварных соединений, тип AFG, PN16, DN150 |  | AFG159G | Dinarm | шт | 5 |  |  | 0 | 0 | 0
14 | Фланец стальной глухой, DN150 |  |  |  | шт | 5 |  |  | 0 | 0 | 0
15 | Колено 45° DN 150 |  | EL9000C114G | Dinarm | шт | 2 |  |  | 0 | 0 | 0
16 | Колено 90° DN 150 |  | EL9000C159G | Dinarm | шт | 1 |  |  | 0 | 0 | 0
17 | Колено 90° DN 60 |  | EL9000C076G | Dinarm | шт | 13 |  |  | 0 | 0 | 0
18 | Тройник переходной под муфту для бессварных соединений, тип GRT, 150x100, PN25 |  | GRT159R114G | Dinarm | шт | 2 |  |  | 0 | 0 | 0
19 | Тройник равносторонний под муфту для бессварных соединений, тип GT, DN150, PN25 |  | GT159G | Dinarm | шт | 4 |  |  | 0 | 0 | 0
20 | Муфта гибкая для бессварных соединений, тип FC, DN65, PN35 |  | FC076EG | Dinarm | шт | 26 |  |  | 0 | 0 | 0
21 | Муфта гибкая для бессварных соединений, тип FC, DN100, PN35 |  | FC114EG | Dinarm | шт | 2 |  |  | 0 | 0 | 0
22 | Муфта гибкая для бессварных соединений, тип FC, DN150, PN31 |  | FC159EG | Dinarm | шт | 22 |  |  | 0 | 0 | 0
23 | Теплоизоляция из вспененного каучука Tube K-FLEX 09x114- ST | ST |  | K-Flex | м | 1 |  |  | 0 | 0 | 0
24 | Теплоизоляция из вспененного каучука Tube K-FLEX 13x160- ST | ST |  | K-Flex | м | 33 |  |  | 0 | 0 | 0
25 | Труба стальная электросварная Ø159х4,5 | ГОСТ 10704-91 |  |  | м | 5 |  |  | 0 | 0 | 0
26 | Труба стальная электросварная Ø219х5,0 | ГОСТ 10704-91 |  |  | м | 2 |  |  | 0 | 0 | 0
27 | Металл на крепление трубопроводов |  |  |  | 100кг | 0.6 |  |  |  | 0 | 0
| Дренажная канализация. Системы К4. | [7 empty] | 0 | 0 | 0
1 | Труба полипропиленовая канализационная безнапорная DN50 | ТУ 4926-005-41989945-97 |  |  | м | 82 |  |  | 0 | 0 | 0
2 | Труба полипропиленовая канализационная безнапорная DN110 | ТУ 4926-005-41989945-97 |  |  | м | 20 |  |  | 0 | 0 | 0
3 | Труба чугунная безраструбная Smart SML DN 50 |  | 10050 |  | м | 10 |  |  | 0 | 0 | 0
4 | Трап HL90K с горизонтальным выпуском | HL90К | 9003076013395 | HL Hutterer & Lechner | шт | 1 |  |  | 0 | 0 | 0
5 | Вертикальный трап HL310NG-SML | HL310NG-SML |  | HL Hutterer & Lechner | шт | 5 |  |  | 0 | 0 | 0
6 | Муфта противопожарная ПМ-50 | ПМ-50 |  | Огнеза | шт | 19 |  |  | 0 | 0 | 0
7 | Муфта противопожарная ПМ-110 | ПМ-110 |  | Огнеза | шт | 5 |  |  | 0 | 0 | 0
8 | Отвод 45° DN 100 | EN 877 | 25050 | Smart | шт | 3 |  |  | 0 | 0 | 0
9 | Хомут соединительный Rapid S (W2) DN 50 | EN 877 | 32050 | Smart | шт | 8 |  |  | 0 | 0 | 0
10 | Хомут усиливающий Universal-Kralle (10 бар) DN50 | EN 877 | 47050 | Smart | шт | 8 |  |  | 0 | 0 | 0
11 | Хомут переходной SML Konfix DN 50 | EN 877 | 34050 | Smart | шт | 5 |  |  | 0 | 0 | 0
12 | Хомут переходной SML Konfix DN 100 | EN 877 | 34100 | Smart | шт | 1 |  |  | 0 | 0 | 0
13 | Отвод канализационный 50 x 90° | ТУ 4926-005-41989945-98 |  |  | шт | 4 |  |  |  | 0 | 0
14 | Тройник канализационный 50 x 50/90° | ТУ 4926-005-41989945-98 |  |  | шт | 15 |  |  |  | 0 | 0
15 | Тройник канализационный 110 x 50/90° | ТУ 4926-005-41989945-98 |  |  | шт | 5 |  |  |  | 0 | 0
16 | Ревизия канализационная DN 110 | ТУ 4926-005-41989945-98 |  |  | шт | 1 |  |  | 0 | 0 | 0
17 | Заглушка канализационная СТАНДАРТ, 110 | ТУ 4926-005-41989945-98 |  |  | шт | 1 |  |  |  | 0 | 0
18 | Труба стальная электросварная Ø114х4 | ГОСТ 10704-91 |  |  | м | 8 |  |  | 0 | 0 | 0
19 | Труба стальная электросварная Ø159х4,5 | ГОСТ 10704-91 |  |  | м | 2 |  |  | 0 | 0 | 0
20 | Металл на крепление трубопроводов |  |  |  | 100кг | 0.21 |  |  |  | 0 | 0
| Санитарно-техническое оборудование | [7 empty] | 0 | 0 | 0
1 | Душевой поддон в комплекте с сифоном и смесителем |  |  |  | компл | 2 |  |  | 0 | 0 | 0
2 | Раковина в комплекте с сифоном, смесителем и гибкой подводкой |  |  |  | компл | 2 |  |  | 0 | 0 | 0
4 | Распределительный коллекторный узел ВО- УРКЭ-И-32-100-4-П-32 №08942 |  | УРКЭ-И-32-100-4-П-32 №08942 | Сантехкомплект | компл | 4 |  |  | 0 | 0 | 0
5 | Распределительный коллекторный узел ВО- УРКЭ-И-32-100-3-П-32 №08941 |  | УРКЭ-И-32-100-3-П-32 №08941 | Сантехкомплект | компл | 1 |  |  | 0 | 0 | 0
| Расходные материалы, накладные и транспортные расходы | * |  |  | компл. | 1 |  |  | 0 | 0 | 0
| Пуско-наладочные работы | * |  |  | компл. | 1 |  |  | 0 | 0 | 0
| Исполнительная документация | * |  |  | компл. | 1 |  |  | 0 | 0 | 0
1109-12-ВК | Системы внутреннего водоснабжения и водоотведения. Корпус 1.2 |  |  |  | компл | 1 |  |  | 0 | 0 | 0
| Холодное водоснабжение. Система В1.1 | [7 empty] | 0 | 0 | 0
1 | Труба стальная водогазопроводная оцинкованная Ø 15х2.8 | ГОСТ 3262-75 |  |  | м | 6 |  |  | 0 | 0 | 0
2 | Труба стальная водогазопроводная оцинкованная Ø 20х2.8 | ГОСТ 3262-75 |  |  | м | 25 |  |  | 0 | 0 | 0
3 | Труба SANEXT PEX Стабил Ø20х2,9 | Стабил |  | Sanext | м | 9 |  |  | 0 | 0 | 0
4 | Кран шаровой полнопроходной с ручкой бабочкой DN15, PN35, Tmax = 185°С | R854 | R854X023 | Giacomini | шт | 10 |  |  | 0 | 0 | 0
5 | Кран шаровой полнопроходной DN20, PN35, Tmax = 185°С | R850 | R850X024 | Giacomini | шт | 1 |  |  | 0 | 0 | 0
6 | Кран шаровой поливочный с выводом для резинового шланга | R620 | R620X014 | Giacomini | шт | 2 |  |  | 0 | 0 | 0
7 | Косой сетчатый фильтр DN15 | R74A | R74AY003 | Giacomini | шт | 6 |  |  | 0 | 0 | 0
8 | Обратный клапан, Ру = 16 бар, Ду15 | R60 | R60Y003 | Giacomini | шт | 6 |  |  | 0 | 0 | 0
9 | Счетчик для воды с импульсным выходом Пульсар DN 15, Кл. А | DN 15 |  | НПП Тепловодоохран | шт | 6 |  |  | 0 | 0 | 0
10 | Теплоизоляция из вспененного каучука Tube K-FLEX 13x022- ST | ST |  | K-Flex | м | 6 |  |  | 0 | 0 | 0
11 | Теплоизоляция из вспененного каучука Tube K-FLEX 13x028- ST | ST |  | K-Flex | м | 25 |  |  | 0 | 0 | 0
12 | Теплоизоляция из вспененного каучука Tube K-FLEX 13x025- ST | ST |  | K-Flex | м | 9 |  |  | 0 | 0 | 0
13 | Труба стальная электросварная Ø 57х3,5 | ГОСТ 10704-91 |  |  | м | 2 |  |  | 0 | 0 | 0
14 | Металл на крепление трубопроводов |  |  |  | 100кг | 0.188 |  |  |  | 0 | 0
| Холодное водоснабжение. Система В1.2 | [7 empty] | 0 | 0 | 0
1 | Труба стальная водогазопроводная оцинкованная Ø 32х3,2 | ГОСТ 3262-75 |  |  | м | 4 |  |  | 0 | 0 | 0
2 | Труба стальная водогазопроводная оцинкованная Ø 50х3,5 | ГОСТ 3262-75 |  |  | м | 52 |  |  | 0 | 0 | 0
3 | Труба SANEXT PEX Стабил Ø25х3,7 | Стабил |  | Sanext | м | 1251 |  |  | 0 | 0 | 0
4 | Кран шаровой полнопроходной с ручкой бабочкой DN15, PN35, Tmax = 185°С | R854 | R854X023 | Giacomini | шт | 86 |  |  | 0 | 0 | 0
5 | Счетчик для воды с импульсным выходом Пульсар DN 15, Кл. А | DN 15 |  | НПП Тепловодоохран | шт | 86 |  |  | 0 | 0 | 0
6 | Устройство внутриквартирного пожаротушения УВП 0,1/1,0-0,060 СП 20-20.04-"Роса" (в чехле) |  |  | Роса | шт | 86 |  |  | 0 | 0 | 0
7 | Теплоизоляция из вспененного каучука Tube K-FLEX 13x042- ST | ST |  | K-Flex | м | 4 |  |  | 0 | 0 | 0
8 | Теплоизоляция из вспененного каучука Tube K-FLEX 13x060- ST | ST |  | K-Flex | м | 52 |  |  | 0 | 0 | 0
9 | Теплоизоляция из вспененного каучука Tube K-FLEX 13x025- ST | ST |  | K-Flex | м | 1251 |  |  | 0 | 0 | 0
10 | Труба стальная электросварная Ø 57х3,5 | ГОСТ 10704-91 |  |  | м | 22.4 |  |  | 0 | 0 | 0
11 | Труба стальная электросварная Ø114х4 | ГОСТ 10704-91 |  |  | м | 3 |  |  | 0 | 0 | 0
12 | Металл на крепление трубопроводов |  |  |  | 100кг | 8.27 |  |  |  | 0 | 0
| Холодное водоснабжение. Система В1.3 | [7 empty] | 0 | 0 | 0
1 | Труба стальная водогазопроводная оцинкованная Ø 32х3,2 | ГОСТ 3262-75 |  |  | м | 78 |  |  | 0 | 0 | 0
2 | Труба SANEXT PEX Стабил Ø25х3,7 | Стабил |  | Sanext | м | 405 |  |  | 0 | 0 | 0
3 | Кран шаровой полнопроходной с ручкой бабочкой DN15, PN35, Tmax = 185°С | R854 | R854X023 | Giacomini | шт | 26 |  |  | 0 | 0 | 0
4 | Счетчик для воды с импульсным выходом Пульсар DN 15, Кл. А | DN 15 |  | НПП Тепловодоохран | шт | 26 |  |  | 0 | 0 | 0
5 | Устройство внутриквартирного пожаротушения УВП 0,1/1,0-0,060 СП 20-20.04-"Роса" (в чехле) |  |  | Роса | шт | 26 |  |  | 0 | 0 | 0
6 | Теплоизоляция из вспененного каучука Tube K-FLEX 13x042- ST | ST |  | K-Flex | м | 78 |  |  | 0 | 0 | 0
7 | Теплоизоляция из вспененного каучука Tube K-FLEX 13x025- ST | ST |  | K-Flex | м | 405 |  |  | 0 | 0 | 0
8 | Труба стальная электросварная Ø 57х3,5 | ГОСТ 10704-91 |  |  | м | 22.4 |  |  | 0 | 0 | 0
9 | Труба стальная электросварная Ø114х4 | ГОСТ 10704-91 |  |  | м | 3 |  |  | 0 | 0 | 0
10 | Металл на крепление трубопроводов |  |  |  | 100кг | 3.07 |  |  |  | 0 | 0
| Горячее водоснабжение. Система Т3.1 | [7 empty] | 0 | 0 | 0
1 | Труба стальная водогазопроводная оцинкованная Ø 15х2,8 | ГОСТ 3262-75 |  |  | м | 6 |  |  | 0 | 0 | 0
2 | Труба стальная водогазопроводная оцинкованная Ø 20х2,8 | ГОСТ 3262-75 |  |  | м | 4 |  |  | 0 | 0 | 0
3 | Труба SANEXT PEX Стабил Ø20х2,9 | Стабил |  | Sanext | м | 10 |  |  | 0 | 0 | 0
4 | Кран шаровой полнопроходной с ручкой бабочкой DN15, PN35, Tmax = 185°С | R854 | R854X023 | Giacomini | шт | 9 |  |  | 0 | 0 | 0
5 | Косой сетчатый фильтр DN15 | R74A | R74AY003 | Giacomini | шт | 6 |  |  | 0 | 0 | 0
6 | Обратный клапан, Ру = 16 бар, Ду15 | R60 | R60Y003 | Giacomini | шт | 6 |  |  | 0 | 0 | 0
7 | Счетчик для воды с импульсным выходом Пульсар DN 15, Кл. А | DN 15 |  | НПП Тепловодоохран | шт | 6 |  |  | 0 | 0 | 0
8 | Теплоизоляция из вспененного каучука Tube K-FLEX 13x022- ST | ST |  | K-Flex | м | 6 |  |  | 0 | 0 | 0
9 | Теплоизоляция из вспененного каучука Tube K-FLEX 13x028- ST | ST |  | K-Flex | м | 4 |  |  | 0 | 0 | 0
10 | Теплоизоляция из вспененного каучука Tube K-FLEX 13x025- ST | ST |  | K-Flex | м | 10 |  |  | 0 | 0 | 0
11 | Труба стальная электросварная Ø 57х3,5 | ГОСТ 10704-91 |  |  | м | 2 |  |  | 0 | 0 | 0
12 | Металл на крепление трубопроводов |  |  |  | 100кг | 0.13 |  |  |  | 0 | 0
| Горячее водоснабжение. Система Т3.2 | [7 empty] | 0 | 0 | 0
1 | Труба стальная водогазопроводная оцинкованная Ø 32х3,2 | ГОСТ 3262-75 |  |  | м | 4 |  |  | 0 | 0 | 0
2 | Труба стальная водогазопроводная оцинкованная Ø 50х3,5 | ГОСТ 3262-75 |  |  | м | 52 |  |  | 0 | 0 | 0
3 | Труба SANEXT PEX Стабил Ø25х3,7 | Стабил |  | Sanext | м | 1219 |  |  | 0 | 0 | 0
4 | Кран шаровой полнопроходной с ручкой бабочкой DN15, PN35, Tmax = 185°С | R854 | R854X023 | Giacomini | шт | 57 |  |  | 0 | 0 | 0
5 | Обратный клапан, Ру = 16 бар, Ду15 | VT.151.N.04 |  | VALTEC | шт | 56 |  |  | 0 | 0 | 0
6 | Редуктор давления мембранный, муфтовый 1/2", PN25 | R153 | R153MY003 | Giacomini | шт | 56 |  |  | 0 | 0 | 0
7 | Автоматический воздухоотводный клапан с запорным клапаном DN15, PN14 | R88I | R88IY003 | Giacomini | шт | 1 |  |  | 0 | 0 | 0
8 | Счетчик для воды с импульсным выходом Пульсар DN 15, Кл. В | DN 15 |  | НПП Тепловодоохран | шт | 56 |  |  | 0 | 0 | 0
9 | Счетчик для воды с импульсным выходом Пульсар DN 15, Кл. А | DN 15 |  | НПП Тепловодоохран | шт | 30 |  |  | 0 | 0 | 0
10 | Теплоизоляция из вспененного каучука Tube K-FLEX 13x042- ST | ST |  | K-Flex | м | 4 |  |  | 0 | 0 | 0
11 | Теплоизоляция из вспененного каучука Tube K-FLEX 13x060- ST | ST |  | K-Flex | м | 52 |  |  | 0 | 0 | 0
12 | Теплоизоляция из вспененного каучука Tube K-FLEX 13x025- ST | ST |  | K-Flex | м | 1219 |  |  | 0 | 0 | 0
13 | Сильфонный компенсатор с резьбовыми патрубками из нержавеющей стали, DN50 | БЕТА |  | Альтеза | шт | 2 |  |  | 0 | 0 | 0
14 | Труба стальная электросварная Ø 57х3,5 | ГОСТ 10704-91 |  |  | м | 22.4 |  |  | 0 | 0 | 0
15 | Труба стальная электросварная Ø114х4 | ГОСТ 10704-91 |  |  | м | 3 |  |  | 0 | 0 | 0
16 | Металл на крепление трубопроводов |  |  |  | 100кг | 8.07 |  |  |  | 0 | 0
| Горячее водоснабжение. Система Т3.3 | [7 empty] | 0 | 0 | 0
1 | Труба стальная водогазопроводная оцинкованная Ø 32х3,2 | ГОСТ 3262-75 |  |  | м | 78 |  |  | 0 | 0 | 0
2 | Труба SANEXT PEX Стабил Ø25х3,7 | Стабил |  | Sanext | м | 390 |  |  | 0 | 0 | 0
3 | Кран шаровой полнопроходной с ручкой бабочкой DN15, PN35, Tmax = 185°С | R854 | R854X023 | Giacomini | шт | 19 |  |  | 0 | 0 | 0
4 | Обратный клапан, Ру = 16 бар, Ду15 | VT.151.N.04 |  | VALTEC | шт | 18 |  |  | 0 | 0 | 0
5 | Редуктор давления мембранный, муфтовый 1/2", PN25 | R153 | R153MY003 | Giacomini | шт | 18 |  |  | 0 | 0 | 0
6 | Автоматический воздухоотводный клапан с запорным клапаном DN15, PN14 | R88I | R88IY003 | Giacomini | шт | 1 |  |  | 0 | 0 | 0
7 | Счетчик для воды с импульсным выходом Пульсар DN 15, Кл. В | DN 15 |  | НПП Тепловодоохран | шт | 18 |  |  | 0 | 0 | 0
8 | Счетчик для воды с импульсным выходом Пульсар DN 15, Кл. А | DN 15 |  | НПП Тепловодоохран | шт | 8 |  |  | 0 | 0 | 0
9 | Теплоизоляция из вспененного каучука Tube K-FLEX 13x042- ST | ST |  | K-Flex | м | 78 |  |  | 0 | 0 | 0
10 | Теплоизоляция из вспененного каучука Tube K-FLEX 13x025- ST | ST |  | K-Flex | м | 390 |  |  | 0 | 0 | 0
11 | Сильфонный компенсатор с резьбовыми патрубками из нержавеющей стали, DN32 | БЕТА |  | Альтеза | шт | 2 |  |  | 0 | 0 | 0
12 | Труба стальная электросварная Ø 57х3,5 | ГОСТ 10704-91 |  |  | м | 22.4 |  |  | 0 | 0 | 0
13 | Труба стальная электросварная Ø114х4 | ГОСТ 10704-91 |  |  | м | 3 |  |  | 0 | 0 | 0
14 | Металл на крепление трубопроводов |  |  |  | 100кг | 2.98 |  |  |  | 0 | 0
| Горячее водоснабжение. Система Т4.2 | [7 empty] | 0 | 0 | 0
1 | Труба стальная водогазопроводная оцинкованная Ø 25х3,2 | ГОСТ 3262-75 |  |  | м | 4 |  |  | 0 | 0 | 0
2 | Труба стальная водогазопроводная оцинкованная Ø 40х3,5 | ГОСТ 3262-75 |  |  | м | 52 |  |  | 0 | 0 | 0
3 | Труба SANEXT PEX Стабил Ø20х2,9 | Стабил |  | Sanext | м | 983 |  |  | 0 | 0 | 0
4 | Кран шаровой полнопроходной DN40, PN28, Tmax = 185°С | R850 | R850X027 | Giacomini | шт | 1 |  |  | 0 | 0 | 0
5 | Теплоизоляция из вспененного каучука Tube K-FLEX 13x035- ST | ST |  | K-Flex | м | 4 |  |  | 0 | 0 | 0
6 | Теплоизоляция из вспененного каучука Tube K-FLEX 13x048- ST | ST |  | K-Flex | м | 52 |  |  | 0 | 0 | 0
7 | Теплоизоляция из вспененного каучука Tube K-FLEX 13x022- ST | ST |  | K-Flex | м | 983 |  |  | 0 | 0 | 0
8 | Сильфонный компенсатор с резьбовыми патрубками из нержавеющей стали, DN40 | БЕТА |  | Альтеза | шт | 1 |  |  | 0 | 0 | 0
9 | Труба стальная электросварная Ø57х3,5 | ГОСТ 10704-91 |  |  | м | 3 |  |  | 0 | 0 | 0
10 | Металл на крепление трубопроводов |  |  |  | 100кг | 5.8 |  |  |  | 0 | 0
| Горячее водоснабжение. Система Т4.3 | [7 empty] | 0 | 0 | 0
1 | Труба стальная водогазопроводная оцинкованная Ø 25х3,2 | ГОСТ 3262-75 |  |  | м | 78 |  |  | 0 | 0 | 0
2 | Труба SANEXT PEX Стабил Ø20х2,9 | Стабил |  | Sanext | м | 327 |  |  | 0 | 0 | 0
3 | Кран шаровой полнопроходной DN25, PN28, Tmax = 185°С | 5R850 | R850X025 | Giacomini | шт | 1 |  |  | 0 | 0 | 0
4 | Теплоизоляция из вспененного каучука Tube K-FLEX 13x035- ST | ST |  | K-Flex | м | 78 |  |  | 0 | 0 | 0
5 | Теплоизоляция из вспененного каучука Tube K-FLEX 13x022- ST | ST |  | K-Flex | м | 327 |  |  | 0 | 0 | 0
6 | Сильфонный компенсатор с резьбовыми патрубками из нержавеющей стали, DN25 | БЕТА |  | Альтеза | шт | 2 |  |  | 0 | 0 | 0
7 | Труба стальная электросварная Ø57х3,5 | ГОСТ 10704-91 |  |  | м | 4 |  |  | 0 | 0 | 0
8 | Металл на крепление трубопроводов |  |  |  | 100кг | 2.28 |  |  |  | 0 | 0
| Хозяйственно-бытовая канализация. Система К1. | [7 empty] | 0 | 0 | 0
1 | Труба полипропиленовая канализационная безнапорная СТАНДАРТ Ø50 | ТУ 4926-005-41989945-97 |  |  | м | 4 |  |  | 0 | 0 | 0
2 | Труба полипропиленовая канализационная безнапорная СТАНДАРТ Ø100 | ТУ 4926-005-41989945-97 |  |  | м | 821 |  |  | 0 | 0 | 0
3 | Труба чугунная безраструбная Smart SML DN 100 |  | 10100 |  | м | 12 |  |  | 0 | 0 | 0
4 | Вентиляционный клапан DN 100 | HL900N |  | HL Hutterer & Lechner | шт | 7 |  |  | 0 | 0 | 0
5 | Вертикальный трап HL310NG-SML | HL310NG-SML |  | HL Hutterer & Lechner | шт | 1 |  |  | 0 | 0 | 0
6 | Ревизия канализационная DN 110 | ТУ 4926-005-41989945-98 |  |  | шт | 69 |  |  | 0 | 0 | 0
7 | Муфта противопожарная ПМ-110 | ПМ-110 |  | Огнеза | шт | 214 |  |  | 0 | 0 | 0
8 | Заглушка канализационная СТАНДАРТ, 50 | ТУ 4926-005-41989945-98 |  |  | шт | 21 |  |  |  | 0 | 0
9 | Заглушка канализационная СТАНДАРТ, 110 | ТУ 4926-005-41989945-98 |  |  | шт | 348 |  |  |  | 0 | 0
10 | Крестовина канализационная двухплоскостная 110/110/50/50 x 87° | ТУ 4926-005-41989945-98 |  |  | шт | 1 |  |  |  | 0 | 0
11 | Крестовина канализационная одноплоскостная 110/110/110 x 87° | ТУ 4926-005-41989945-98 |  |  | шт | 161 |  |  |  | 0 | 0
12 | Ревизия с прямоугольным отверстием DN 100 | EN 877 | 38100 | Smart | шт | 1 |  |  | 0 | 0 | 0
13 | Отвод 45° DN 100 | EN 877 | 25100 | Smart | шт | 4 |  |  | 0 | 0 | 0
14 | Отвод 88° DN 100 | EN 877 | 28100 | Smart | шт | 1 |  |  | 0 | 0 | 0
15 | Отвод 88° из двух колен по 44° DN 100 | EN 877 | 26102 | Smart | шт | 2 |  |  | 0 | 0 | 0
16 | Тройник 45° DN 100х100 | EN 877 | 51010 | Smart | шт | 1 |  |  | 0 | 0 | 0
17 | Хомут соединительный Rapid S (W2) DN 100 | EN 877 | 32100 | Smart | шт | 19 |  |  | 0 | 0 | 0
18 | Хомут усиливающий Universal-Kralle (10 бар) DN100 | EN 877 | 47100 | Smart | шт | 19 |  |  | 0 | 0 | 0
19 | Хомут переходной SML Konfix DN 50 | EN 877 | 34050 | Smart | шт | 1 |  |  | 0 | 0 | 0
20 | Хомут переходной SML Konfix DN 100 | EN 877 | 34100 | Smart | шт | 14 |  |  | 0 | 0 | 0
21 | Отвод канализационный 50 x 45° | ТУ 4926-005-41989945-98 |  |  | шт | 1 |  |  |  | 0 | 0
22 | Отвод канализационный 50 x 90° | ТУ 4926-005-41989945-98 |  |  | шт | 2 |  |  |  | 0 | 0
23 | Отвод канализационный 110 x 45° | ТУ 4926-005-41989945-98 |  |  | шт | 2 |  |  |  | 0 | 0
24 | Отвод канализационный 110 x 90° | ТУ 4926-005-41989945-98 |  |  | шт | 4 |  |  |  | 0 | 0
25 | Переход канализационный 110 x 50 | ТУ 4926-005-41989945-98 |  |  | шт | 1 |  |  |  | 0 | 0
26 | Тройник канализационный 50 x 50/90° | ТУ 4926-005-41989945-98 |  |  | шт | 1 |  |  |  | 0 | 0
27 | Тройник канализационный 110 x 50/90° | ТУ 4926-005-41989945-98 |  |  | шт | 23 |  |  |  | 0 | 0
28 | Тройник канализационный 110 x 110/90° | ТУ 4926-005-41989945-98 |  |  | шт | 28 |  |  |  | 0 | 0
29 | Труба стальная электросварная Ø 57х3,5 | ГОСТ 10704-91 |  |  | м | 1 |  |  | 0 | 0 | 0
30 | Труба стальная электросварная Ø159х4,5 | ГОСТ 10704-91 |  |  | м | 60 |  |  | 0 | 0 | 0
31 | Металл на крепление трубопроводов |  |  |  | 100кг | 3.1 |  |  |  | 0 | 0
| Хозяйственно-бытовая канализация. Система К1.1. | [7 empty] | 0 | 0 | 0
1 | Труба полипропиленовая канализационная безнапорная Ø110 | ТУ 4926-005-41989945-97 |  |  | м | 5.5 |  |  | 0 | 0 | 0
2 | Ревизия канализационная DN 110 | ТУ 4926-005-41989945-98 | 11373 |  | шт | 3 |  |  | 0 | 0 | 0
3 | Вентиляционный клапан DN 100 | HL900N |  | HL Hutterer & Lechner | шт | 3 |  |  | 0 | 0 | 0
4 | Заглушка канализационная СТАНДАРТ, 100 | ТУ 4926-005-41989945-98 |  |  | шт | 6 |  |  |  | 0 | 0
5 | Крестовина канализационная двухплоскостная 110/110/110 x 87° | ТУ 4926-005-41989945-98 |  |  | шт | 3 |  |  |  | 0 | 0
6 | Труба стальная электросварная Ø159х4,5 | ГОСТ 10704-91 |  |  | м | 1 |  |  | 0 | 0 | 0
7 | Металл на крепление трубопроводов |  |  |  | 100кг | 0.01 |  |  |  | 0 | 0
| Ливневая канализация. Система К2. | [7 empty] | 0 | 0 | 0
1 | Труба стальная оцинкованная Ø114х4 | ГОСТ 10704-91 |  |  | м | 1 |  |  | 0 | 0 | 0
2 | Труба стальная оцинкованная Ø159х4,5 | ГОСТ 10704-91 |  |  | м | 41 |  |  | 0 | 0 | 0
3 | Труба напорная НПВХ 125 SDR 33 PN8 DN160 | НПВХ 125 | 1191012 | Хемкор | м | 138 |  |  | 0 | 0 | 0
4 | Труба стальная оцинкованная Ø76х3 | ГОСТ 10704-91 |  |  | м | 312 |  |  | 0 | 0 | 0
5 | Трап Ø75 с выпуском в виде поворотного шарнира, с гидроизоляционным полимербитумным полотном | HL80H |  | HL Hutterer & Lechner | шт | 20 |  |  | 0 | 0 | 0
6 | Воронка HL64.1H/1 с листвоуловителем, с теплоизоляцией, с полимербитумным полотном Ø500 мм, с горизонтальным выпуском, с электрообогревом | HL64.1H_1 |  | HL Hutterer & Lechner | шт | 2 |  |  | 0 | 0 | 0
7 | Дренажное кольцо | HL161 |  | HL Hutterer & Lechner | шт | 2 |  |  | 0 | 0 | 0
8 | Уплотнительная манжета | HL01029D |  | HL Hutterer & Lechner | шт | 2 |  |  | 0 | 0 | 0
9 | Переходник с пластика DN75 на стальную трубу DN70 | HL9/7 |  | HL Hutterer & Lechner | шт | 2 |  |  | 0 | 0 | 0
10 | Воронка HL62.1Н/1 с листвоуловителем, с теплоизоляцией, с гидроизоляционным полимербитумным полотном Ø500 мм, с вертикальным выпуском, с электрообогревом | HL62.1H/1 |  | HL Hutterer & Lechner | шт | 4 |  |  | 0 | 0 | 0
11 | Переходник с пластика DN160 на стальную трубу DN150 | HL9/1 |  | HL Hutterer & Lechner | шт | 4 |  |  | 0 | 0 | 0
12 | Патрубок НПВХ гладкий с металлическим фланцем 160/150 |  | 2181094 | Хемкор | шт | 4 |  |  | 0 | 0 | 0
13 | Муфта противопожарная ПМ-160 | ПМ-160 |  | Огнеза | шт | 38 |  |  | 0 | 0 | 0
14 | Адаптер фланцевый под муфту для бессварных соединений, тип AFG, PN16, DN150 |  | AFG159G | Dinarm | шт | 8 |  |  | 0 | 0 | 0
15 | Фланец стальной глухой, DN150 |  |  |  | шт | 8 |  |  | 0 | 0 | 0
16 | Колено 45° DN 65 |  | EL4500C076G | Dinarm | шт | 10 |  |  | 0 | 0 | 0
17 | Колено 90° DN 65 |  | EL9000C076G | Dinarm | шт | 59 |  |  | 0 | 0 | 0
18 | Колено 45° DN 150 |  | EL4500C159G | Dinarm | шт | 4 |  |  | 0 | 0 | 0
19 | Колено 90° DN 150 |  | EL9000C159G | Dinarm | шт | 10 |  |  | 0 | 0 | 0
20 | Тройник переходной под муфту для бессварных соединений, тип GRT, 150x100, PN25 |  | GRT159R114G | Dinarm | шт | 4 |  |  | 0 | 0 | 0
21 | Тройник равносторонний под муфту для бессварных соединений, тип GT, DN150, PN25 |  | GT159G | Dinarm | шт | 7 |  |  | 0 | 0 | 0
22 | Тройник равносторонний под муфту для бессварных соединений, тип GT, DN65, PN25 |  | GT076G | Dinarm | шт | 10 |  |  | 0 | 0 | 0
23 | Муфта гибкая для бессварных соединений, тип FC, DN65, PN35 |  | FC076EG | Dinarm | шт | 168 |  |  | 0 | 0 | 0
24 | Муфта гибкая для бессварных соединений, тип FC, DN100, PN35 |  | FC114EG | Dinarm | шт | 4 |  |  | 0 | 0 | 0
25 | Муфта гибкая для бессварных соединений, тип FC, DN150, PN31 |  | FC159EG | Dinarm | шт | 53 |  |  | 0 | 0 | 0
26 | Теплоизоляция из вспененного каучука Tube K-FLEX 09x114- ST | ST |  | K-Flex | м | 1 |  |  | 0 | 0 | 0
27 | Теплоизоляция из вспененного каучука Tube K-FLEX 13x160- ST | ST |  | K-Flex | м | 179 |  |  | 0 | 0 | 0
28 | Труба стальная электросварная Ø159х4,5 | ГОСТ 10704-91 |  |  | м | 4 |  |  | 0 | 0 | 0
29 | Труба стальная электросварная Ø219х5,0 | ГОСТ 10704-91 |  |  | м | 8 |  |  | 0 | 0 | 0
30 | Металл на крепление трубопроводов |  |  |  | 100кг | 3.17 |  |  |  | 0 | 0
| Дренажная канализация. Системы К4. | [7 empty] | 0 | 0 | 0
1 | Труба чугунная безраструбная Smart SML DN50 |  | 10050 |  | м | 13 |  |  | 0 | 0 | 0
2 | Труба полипропиленовая канализационная безнапорная DN50 | ТУ 4926-005-41989945-97 |  |  | м | 460 |  |  | 0 | 0 | 0
3 | Труба полипропиленовая канализационная безнапорная DN110 | ТУ 4926-005-41989945-97 |  |  | м | 142 |  |  | 0 | 0 | 0
4 | Трап HL90K с горизонтальным выпуском | HL90К | 9003076013395 | HL Hutterer & Lechner | шт | 38 |  |  | 0 | 0 | 0
5 | Вертикальный трап HL310NG-SML | HL310NG-SML |  | HL Hutterer & Lechner | шт | 4 |  |  | 0 | 0 | 0
6 | Манжета резиновая 50x32 | RG.50/32 |  |  | шт | 115 |  |  |  | 0 | 0
7 | Капельная воронка для сброса конденсата DN 32 | HL 21 |  | HL | шт | 115 |  |  | 0 | 0 | 0
8 | Муфта противопожарная ПМ-50 | ПМ-50 |  | Огнеза | шт | 114 |  |  | 0 | 0 | 0
9 | Муфта противопожарная ПМ-110 | ПМ-110 |  | Огнеза | шт | 38 |  |  | 0 | 0 | 0
10 | Отвод 45° DN 50 | EN 877 | 25050 | Smart | шт | 7 |  |  | 0 | 0 | 0
11 | Отвод 88° из двух колен по 44° DN 50 | EN 877 | 26052 | Smart | шт | 3 |  |  | 0 | 0 | 0
12 | Хомут соединительный Rapid S (W2) DN 50 | EN 877 | 32050 | Smart | шт | 23 |  |  | 0 | 0 | 0
13 | Хомут усиливающий Universal-Kralle (10 бар) DN50 | EN 877 | 47050 | Smart | шт | 23 |  |  | 0 | 0 | 0
14 | Хомут переходной SML Konfix DN 50 | EN 877 | 34050 | Smart | шт | 8 |  |  | 0 | 0 | 0
15 | Хомут переходной SML Konfix DN 100 | EN 877 | 34100 | Smart | шт | 2 |  |  | 0 | 0 | 0
16 | Отвод канализационный 50 x 45° | ТУ 4926-005-41989945-98 |  |  | шт | 2 |  |  |  | 0 | 0
17 | Отвод канализационный 50 x 90° | ТУ 4926-005-41989945-98 |  |  | шт | 8 |  |  |  | 0 | 0
18 | Тройник канализационный 50 x 50/90° | ТУ 4926-005-41989945-98 |  |  | шт | 107 |  |  |  | 0 | 0
19 | Тройник канализационный 110 x 50/90° | ТУ 4926-005-41989945-98 |  |  | шт | 38 |  |  |  | 0 | 0
20 | Ревизия канализационная DN 110 | ТУ 4926-005-41989945-98 |  |  | шт | 2 |  |  | 0 | 0 | 0
21 | Заглушка канализационная СТАНДАРТ, 110 | ТУ 4926-005-41989945-98 |  |  | шт | 2 |  |  |  | 0 | 0
22 | Труба стальная электросварная Ø114х4 | ГОСТ 10704-91 |  |  | м | 38 |  |  | 0 | 0 | 0
23 | Труба стальная электросварная Ø159х4,5 | ГОСТ 10704-91 |  |  | м | 8 |  |  | 0 | 0 | 0
24 | Металл на крепление трубопроводов |  |  |  | 100кг | 1.21 |  |  |  | 0 | 0
| Санитарно-техническое оборудование | [7 empty] | 0 | 0 | 0
1 | Душевой поддон в комплекте с сифоном и смесителем |  |  |  | компл | 3 |  |  | 0 | 0 | 0
2 | Раковина в комплекте с сифоном, смесителем и гибкой подводкой |  |  |  | компл | 3 |  |  | 0 | 0 | 0
3 | Унитаз в комплекте со смывным бачком и гибкой подводкой |  |  |  | компл | 1 |  |  | 0 | 0 | 0
4 | Распределительный коллекторный узел ВО- УРКЭ-И-32-100-8-П-32 №09234 |  | УРКЭ-И-32-100-8-П-32 №09234 | Сантехкомплект | компл | 6 |  |  | 0 | 0 | 0
5 | Распределительный коллекторный узел ВО- УРКЭ-И-32-100-6-П-32 №08924 |  | УРКЭ-И-32-100-6-П-32 №08924 | Сантехкомплект | компл | 48 |  |  | 0 | 0 | 0
6 | Распределительный коллекторный узел ВО-УРКЭ-И-32-100-4-П-32 №08914 |  | УРКЭ-И-32-100-4-П-32 №08914 | Сантехкомплект | компл | 2 |  |  | 0 | 0 | 0
| Расходные материалы, накладные и транспортные расходы | * |  |  | компл. | 1 |  |  | 0 | 0 | 0
| Пуско-наладочные работы | * |  |  | компл. | 1 |  |  | 0 | 0 | 0
| Исполнительная документация | * |  |  | компл. | 1 |  |  | 0 | 0 | 0
1109-13-ВК | Системы внутреннего водоснабжения и водоотведения. Корпус 1.3 |  |  |  | компл | 1 |  |  | 0 | 0 | 0
| Холодное водоснабжение. Система В1.1 | [7 empty] | 0 | 0 | 0
1 | Труба стальная водогазопроводная оцинкованная Ø 15х2.8 | ГОСТ 3262-75 |  |  | м | 4 |  |  | 0 | 0 | 0
2 | Труба стальная водогазопроводная оцинкованная Ø 20х2.8 | ГОСТ 3262-75 |  |  | м | 8 |  |  | 0 | 0 | 0
3 | Труба SANEXT PEX Универсальная Ø20х2,8 | Универсальная |  | Sanext | м | 7 |  |  | 0 | 0 | 0
4 | Кран шаровой полнопроходной с ручкой бабочкой DN15, PN35, Tmax = 185°С | R854 | R854X023 | Giacomini | шт | 8 |  |  | 0 | 0 | 0
5 | Кран шаровой поливочный с выводом для резинового шланга | R620 | R620X014 | Giacomini | шт | 2 |  |  | 0 | 0 | 0
6 | Косой сетчатый фильтр DN15 | R74A | R74AY003 | Giacomini | шт | 6 |  |  | 0 | 0 | 0
7 | Обратный клапан, Ру = 16 бар, Ду15 | R60 | R60Y003 | Giacomini | шт | 6 |  |  | 0 | 0 | 0
8 | Счетчик для воды с импульсным выходом Пульсар DN 15, Кл. А | DN 15 |  | НПП Тепловодоохран | шт | 6 |  |  | 0 | 0 | 0
9 | Теплоизоляция из вспененного каучука Tube K-FLEX 13x022- ST | ST |  | K-Flex | м | 4 |  |  | 0 | 0 | 0
10 | Теплоизоляция из вспененного каучука Tube K-FLEX 13x028- ST | ST |  | K-Flex | м | 8 |  |  | 0 | 0 | 0
11 | Теплоизоляция из вспененного каучука Tube K-FLEX 13x025- ST | ST |  | K-Flex | м | 7 |  |  | 0 | 0 | 0
12 | Труба стальная электросварная Ø 57х3,5 | ГОСТ 10704-91 |  |  | м | 2 |  |  | 0 | 0 | 0
13 | Металл на крепление трубопроводов |  |  |  | 100кг | 0.12 |  |  |  | 0 | 0
| Холодное водоснабжение. Система В1.2 | [7 empty] | 0 | 0 | 0
1 | Труба стальная водогазопроводная оцинкованная Ø 32х3,2 | ГОСТ 3262-75 |  |  | м | 109 |  |  | 0 | 0 | 0
2 | Труба SANEXT PEX Универсальная Ø25х3,5 | Универсальная |  | Sanext | м | 648 |  |  | 0 | 0 | 0
3 | Кран шаровой полнопроходной с ручкой бабочкой DN15, PN35, Tmax = 185°С | R854 | R854X023 | Giacomini | шт | 113 |  |  | 0 | 0 | 0
4 | Счетчик для воды с импульсным выходом Пульсар DN 15, Кл. А | DN 15 |  | НПП Тепловодоохран | шт | 113 |  |  | 0 | 0 | 0
5 | Устройство внутриквартирного пожаротушения УВП 0,1/1,0-0,060 СП 20-20.04-"Роса" (в чехле) |  |  | Роса | шт | 113 |  |  | 0 | 0 | 0
6 | Теплоизоляция из вспененного каучука Tube K-FLEX 13x042- ST | ST |  | K-Flex | м | 109 |  |  | 0 | 0 | 0
7 | Теплоизоляция из вспененного каучука Tube K-FLEX 13x025- ST | ST |  | K-Flex | м | 648 |  |  | 0 | 0 | 0
8 | Труба стальная электросварная Ø 57х3,5 | ГОСТ 10704-91 |  |  | м | 22.6 |  |  | 0 | 0 | 0
9 | Труба стальная электросварная Ø114х4 | ГОСТ 10704-91 |  |  | м | 6 |  |  | 0 | 0 | 0
10 | Металл на крепление трубопроводов |  |  |  | 100кг | 4.81 |  |  |  | 0 | 0
| Холодное водоснабжение. Система В1.3 | [7 empty] | 0 | 0 | 0
1 | Труба стальная водогазопроводная оцинкованная Ø 25х3,2 | ГОСТ 3262-75 |  |  | м | 152 |  |  | 0 | 0 | 0
2 | Труба SANEXT PEX Универсальная Ø25х3,5 | Универсальная |  | Sanext | м | 208 |  |  | 0 | 0 | 0
3 | Кран шаровой полнопроходной с ручкой бабочкой DN15, PN35, Tmax = 185°С | R854 | R854X023 | Giacomini | шт | 34 |  |  | 0 | 0 | 0
4 | Счетчик для воды с импульсным выходом Пульсар DN 15, Кл. А | DN 15 |  | НПП Тепловодоохран | шт | 34 |  |  | 0 | 0 | 0
5 | Устройство внутриквартирного пожаротушения УВП 0,1/1,0-0,060 СП 20-20.04-"Роса" (в чехле) |  |  | Роса | шт | 34 |  |  | 0 | 0 | 0
6 | Теплоизоляция из вспененного каучука Tube K-FLEX 13x035- ST | ST |  | K-Flex | м | 152 |  |  | 0 | 0 | 0
7 | Теплоизоляция из вспененного каучука Tube K-FLEX 13x025- ST | ST |  | K-Flex | м | 208 |  |  | 0 | 0 | 0
8 | Труба стальная электросварная Ø 57х3,5 | ГОСТ 10704-91 |  |  | м | 13.6 |  |  | 0 | 0 | 0
9 | Труба стальная электросварная Ø114х4 | ГОСТ 10704-91 |  |  | м | 8 |  |  | 0 | 0 | 0
10 | Металл на крепление трубопроводов |  |  |  | 100кг | 2.25 |  |  |  | 0 | 0
| Горячее водоснабжение. Система Т3.1 | [7 empty] | 0 | 0 | 0
1 | Труба стальная водогазопроводная оцинкованная Ø 15х2,8 | ГОСТ 3262-75 |  |  | м | 4 |  |  | 0 | 0 | 0
2 | Труба стальная водогазопроводная оцинкованная Ø 20х2,8 | ГОСТ 3262-75 |  |  | м | 8 |  |  | 0 | 0 | 0
3 | Труба SANEXT PEX Универсальная Ø20х2,8 | Универсальная |  | Sanext | м | 8 |  |  | 0 | 0 | 0
4 | Кран шаровой полнопроходной с ручкой бабочкой DN15, PN35, Tmax = 185°С | R854 | R854X023 | Giacomini | шт | 10 |  |  | 0 | 0 | 0
5 | Косой сетчатый фильтр DN15 | R74A | R74AY003 | Giacomini | шт | 6 |  |  | 0 | 0 | 0
6 | Обратный клапан, Ру = 16 бар, Ду15 | R60 | R60Y003 | Giacomini | шт | 6 |  |  | 0 | 0 | 0
7 | Счетчик для воды с импульсным выходом Пульсар DN 15, Кл. А | DN 15 |  | НПП Тепловодоохран | шт | 6 |  |  | 0 | 0 | 0
8 | Теплоизоляция из вспененного каучука Tube K-FLEX 13x022- ST | ST |  | K-Flex | м | 4 |  |  | 0 | 0 | 0
9 | Теплоизоляция из вспененного каучука Tube K-FLEX 13x028- ST | ST |  | K-Flex | м | 8 |  |  | 0 | 0 | 0
10 | Теплоизоляция из вспененного каучука Tube K-FLEX 13x025- ST | ST |  | K-Flex | м | 8 |  |  | 0 | 0 | 0
11 | Труба стальная электросварная Ø 57х3,5 | ГОСТ 10704-91 |  |  | м | 2 |  |  | 0 | 0 | 0
12 | Металл на крепление трубопроводов |  |  |  | 100кг | 0.12 |  |  |  | 0 | 0
| Горячее водоснабжение. Система Т3.2 | [7 empty] | 0 | 0 | 0
1 | Труба стальная водогазопроводная оцинкованная Ø 32х3,2 | ГОСТ 3262-75 |  |  | м | 109 |  |  | 0 | 0 | 0
2 | Труба SANEXT PEX Универсальная Ø25х3,5 | Универсальная |  | Sanext | м | 667 |  |  | 0 | 0 | 0
3 | Кран шаровой полнопроходной с ручкой бабочкой DN15, PN35, Tmax = 185°С | R854 | R854X023 | Giacomini | шт | 2 |  |  | 0 | 0 | 0
4 | Автоматический воздухоотводный клапан с запорным клапаном DN15, PN14 | R88I | R88IY003 | Giacomini | шт | 2 |  |  | 0 | 0 | 0
5 | Счетчик для воды с импульсным выходом Пульсар DN 15, Кл. А | DN 15 |  | НПП Тепловодоохран | шт | 113 |  |  | 0 | 0 | 0
6 | Теплоизоляция из вспененного каучука Tube K-FLEX 13x042- ST | ST |  | K-Flex | м | 109 |  |  | 0 | 0 | 0
7 | Теплоизоляция из вспененного каучука Tube K-FLEX 13x025- ST | ST |  | K-Flex | м | 667 |  |  | 0 | 0 | 0
8 | Сильфонный компенсатор с резьбовыми патрубками из нержавеющей стали, DN32 | БЕТА |  | Альтеза | шт | 4 |  |  | 0 | 0 | 0
9 | Труба стальная электросварная Ø 57х3,5 | ГОСТ 10704-91 |  |  | м | 22.6 |  |  | 0 | 0 | 0
10 | Труба стальная электросварная Ø114х4 | ГОСТ 10704-91 |  |  | м | 6 |  |  | 0 | 0 | 0
11 | Металл на крепление трубопроводов |  |  |  | 100кг | 4.93 |  |  |  | 0 | 0
| Горячее водоснабжение. Система Т3.3 | [7 empty] | 0 | 0 | 0
1 | Труба стальная водогазопроводная оцинкованная Ø 25х3,2 | ГОСТ 3262-75 |  |  | м | 152 |  |  | 0 | 0 | 0
2 | Труба SANEXT PEX Универсальная Ø25х3,5 | Универсальная |  | Sanext | м | 214 |  |  | 0 | 0 | 0
3 | Кран шаровой полнопроходной с ручкой бабочкой DN15, PN35, Tmax = 185°С | R854 | R854X023 | Giacomini | шт | 2 |  |  | 0 | 0 | 0
4 | Автоматический воздухоотводный клапан с запорным клапаном DN15, PN14 | R88I | R88IY003 | Giacomini | шт | 2 |  |  | 0 | 0 | 0
5 | Счетчик для воды с импульсным выходом Пульсар DN 15, Кл. А | DN 15 |  | НПП Тепловодоохран | шт | 34 |  |  | 0 | 0 | 0
6 | Теплоизоляция из вспененного каучука Tube K-FLEX 13x035- ST | ST |  | K-Flex | м | 152 |  |  | 0 | 0 | 0
7 | Теплоизоляция из вспененного каучука Tube K-FLEX 13x025- ST | ST |  | K-Flex | м | 214 |  |  | 0 | 0 | 0
8 | Сильфонный компенсатор с резьбовыми патрубками из нержавеющей стали, DN25 | БЕТА |  | Альтеза | шт | 4 |  |  | 0 | 0 | 0
9 | Труба стальная электросварная Ø 57х3,5 | ГОСТ 10704-91 |  |  | м | 13.6 |  |  | 0 | 0 | 0
10 | Труба стальная электросварная Ø114х4 | ГОСТ 10704-91 |  |  | м | 8 |  |  | 0 | 0 | 0
11 | Металл на крепление трубопроводов |  |  |  | 100кг | 2 |  |  |  | 0 | 0
| Горячее водоснабжение. Система Т4.2 | [7 empty] | 0 | 0 | 0
1 | Труба стальная водогазопроводная оцинкованная Ø 25х3,2 | ГОСТ 3262-75 |  |  | м | 106 |  |  | 0 | 0 | 0
2 | Кран шаровой полнопроходной DN25, PN28, Tmax = 185°С | R850 | R850X025 | Giacomini | шт | 2 |  |  | 0 | 0 | 0
3 | Теплоизоляция из вспененного каучука Tube K-FLEX 13x035- ST | ST |  | K-Flex | м | 106 |  |  | 0 | 0 | 0
4 | Сильфонный компенсатор с резьбовыми патрубками из нержавеющей стали, DN25 | БЕТА |  | Альтеза | шт | 2 |  |  | 0 | 0 | 0
5 | Труба стальная электросварная Ø57х3,5 | ГОСТ 10704-91 |  |  | м | 6 |  |  | 0 | 0 | 0
6 | Металл на крепление трубопроводов |  |  |  | 100кг | 0.66 |  |  |  | 0 | 0
| Горячее водоснабжение. Система Т4.3 | [7 empty] | 0 | 0 | 0
1 | Труба стальная водогазопроводная оцинкованная Ø 20х2,8 | ГОСТ 3262-75 |  |  | м | 152 |  |  | 0 | 0 | 0
2 | Кран шаровой полнопроходной DN20, PN28, Tmax = 185°С | R850 | R850X024 | Giacomini | шт | 2 |  |  | 0 | 0 | 0
3 | Теплоизоляция из вспененного каучука Tube K-FLEX 13x028- ST | ST |  | K-Flex | м | 152 |  |  | 0 | 0 | 0
4 | Сильфонный компенсатор с резьбовыми патрубками из нержавеющей стали, DN20 | БЕТА |  | Альтеза | шт | 2 |  |  | 0 | 0 | 0
5 | Труба стальная электросварная Ø57х3,5 | ГОСТ 10704-91 |  |  | м | 8 |  |  | 0 | 0 | 0
6 | Металл на крепление трубопроводов |  |  |  | 100кг | 0.83 |  |  |  | 0 | 0
| Хозяйственно-бытовая канализация. Система К1. | [7 empty] | 0 | 0 | 0
1 | Труба полипропиленовая канализационная безнапорная СТАНДАРТ Ø50 | ТУ 4926-005-41989945-97 |  |  | м | 4 |  |  | 0 | 0 | 0
2 | Труба полипропиленовая канализационная безнапорная СТАНДАРТ Ø100 | ТУ 4926-005-41989945-97 |  |  | м | 1174 |  |  | 0 | 0 | 0
3 | Вентиляционный клапан DN 100 | HL900N |  | HL Hutterer & Lechner | шт | 4 |  |  | 0 | 0 | 0
4 | Вертикальный трап HL310NG-SML | HL310NG-SML |  | HL Hutterer & Lechner | шт | 1 |  |  | 0 | 0 | 0
5 | Ревизия канализационная DN 110 | ТУ 4926-005-41989945-98 |  |  | шт | 93 |  |  | 0 | 0 | 0
6 | Муфта противопожарная ПМ-110 | ПМ-110 |  | Огнеза | шт | 303 |  |  | 0 | 0 | 0
7 | Заглушка канализационная СТАНДАРТ, 50 | ТУ 4926-005-41989945-98 |  |  | шт | 94 |  |  |  | 0 | 0
8 | Заглушка канализационная СТАНДАРТ, 110 | ТУ 4926-005-41989945-98 |  |  | шт | 304 |  |  |  | 0 | 0
9 | Крестовина канализационная двухплоскостная 110/110/110 x 87° | ТУ 4926-005-41989945-98 |  |  | шт | 118 |  |  |  | 0 | 0
10 | Хомут переходной SML Konfix DN 50 | EN 877 | 34050 | Smart | шт | 1 |  |  | 0 | 0 | 0
11 | Хомут переходной SML Konfix DN 100 | EN 877 | 34100 | Smart | шт | 19 |  |  | 0 | 0 | 0
12 | Отвод канализационный 50 x 45° | ТУ 4926-005-41989945-98 |  |  | шт | 2 |  |  |  | 0 | 0
13 | Отвод канализационный 50 x 90° | ТУ 4926-005-41989945-98 |  |  | шт | 2 |  |  |  | 0 | 0
14 | Отвод канализационный 110 x 45° | ТУ 4926-005-41989945-98 |  |  | шт | 2 |  |  |  | 0 | 0
15 | Отвод канализационный 110 x 90° | ТУ 4926-005-41989945-98 |  |  | шт | 18 |  |  |  | 0 | 0
16 | Тройник канализационный 110 x 50/90° | ТУ 4926-005-41989945-98 |  |  | шт | 98 |  |  |  | 0 | 0
17 | Тройник канализационный 110 x 110/90° | ТУ 4926-005-41989945-98 |  |  | шт | 68 |  |  |  | 0 | 0
18 | Труба стальная электросварная Ø 57х3,5 | ГОСТ 10704-91 |  |  | м | 1 |  |  | 0 | 0 | 0
19 | Труба стальная электросварная Ø159х4,5 | ГОСТ 10704-91 |  |  | м | 65 |  |  | 0 | 0 | 0
20 | Металл на крепление трубопроводов |  |  |  | 100кг | 4.37 |  |  |  | 0 | 0
| Хозяйственно-бытовая канализация. Система К1.1. | [7 empty] | 0 | 0 | 0
1 | Труба полипропиленовая канализационная безнапорная Ø110 | ТУ 4926-005-41989945-97 |  |  | м | 7 |  |  | 0 | 0 | 0
2 | Ревизия канализационная DN 110 | ТУ 4926-005-41989945-98 | 11373 |  | шт | 5 |  |  | 0 | 0 | 0
3 | Вентиляционный клапан DN 100 | HL900N |  | HL Hutterer & Lechner | шт | 5 |  |  | 0 | 0 | 0
4 | Заглушка канализационная СТАНДАРТ, 100 | ТУ 4926-005-41989945-98 |  |  | шт | 10 |  |  |  | 0 | 0
5 | Крестовина канализационная двухплоскостная 110/110/110 x 87° | ТУ 4926-005-41989945-98 |  |  | шт | 5 |  |  |  | 0 | 0
6 | Хомут переходной SML Konfix DN 100 | EN 877 | 34100 | Smart | шт | 5 |  |  | 0 | 0 | 0
7 | Труба стальная электросварная Ø159х4,5 | ГОСТ 10704-91 |  |  | м | 1 |  |  | 0 | 0 | 0
8 | Металл на крепление трубопроводов |  |  |  | 100кг | 0.01 |  |  |  | 0 | 0
| Ливневая канализация. Система К2. | [7 empty] | 0 | 0 | 0
1 | Труба стальная оцинкованная Ø114х4 | ГОСТ 10704-91 |  |  | м | 1 |  |  | 0 | 0 | 0
2 | Труба стальная оцинкованная Ø159х4,5 | ГОСТ 10704-91 |  |  | м | 20 |  |  | 0 | 0 | 0
3 | Труба напорная НПВХ 125 SDR 33 PN8 DN160 | НПВХ 125 | 1191012 | Хемкор | м | 138 |  |  | 0 | 0 | 0
4 | Труба стальная оцинкованная Ø76х3 | ГОСТ 10704-91 |  |  | м | 602 |  |  | 0 | 0 | 0
5 | Трап Ø75 с выпуском в виде поворотного шарнира, с гидроизоляционным полимербитумным полотном | HL80H |  | HL Hutterer & Lechner | шт | 22 |  |  | 0 | 0 | 0
6 | Воронка HL64.1H/1 с листвоуловителем, с теплоизоляцией, с полимербитумным полотном Ø500 мм, с горизонтальным выпуском, с электрообогревом | HL64.1H_1 |  | HL Hutterer & Lechner | шт | 6 |  |  | 0 | 0 | 0
7 | Дренажное кольцо | HL161 |  | HL Hutterer & Lechner | шт | 6 |  |  | 0 | 0 | 0
8 | Уплотнительная манжета | HL01029D |  | HL Hutterer & Lechner | шт | 6 |  |  | 0 | 0 | 0
9 | Переходник с пластика DN75 на стальную трубу DN70 | HL9/7 |  | HL Hutterer & Lechner | шт | 6 |  |  | 0 | 0 | 0
10 | Воронка HL62.1Н/1 с листвоуловителем, с теплоизоляцией, с гидроизоляционным полимербитумным полотном Ø500 мм, с вертикальным выпуском, с электрообогревом | HL62.1H/1 |  | HL Hutterer & Lechner | шт | 4 |  |  | 0 | 0 | 0
11 | Переходник с пластика DN110 на стальную трубу DN100 | HL9/1 |  | HL Hutterer & Lechner | шт | 4 |  |  | 0 | 0 | 0
12 | Патрубок НПВХ гладкий с металлическим фланцем 160/150 |  | 2181094 | Хемкор | шт | 4 |  |  | 0 | 0 | 0
13 | Муфта противопожарная ПМ-160 | ПМ-160 |  | Огнеза | шт | 38 |  |  | 0 | 0 | 0
14 | Адаптер фланцевый под муфту для бессварных соединений, тип AFG, PN16, DN150 |  | AFG159G | Dinarm | шт | 8 |  |  | 0 | 0 | 0
15 | Фланец стальной глухой, DN150 |  |  |  | шт | 8 |  |  | 0 | 0 | 0
16 | Колено 45° DN 65 |  | EL4500C076G | Dinarm | шт | 4 |  |  | 0 | 0 | 0
17 | Колено 90° DN 65 |  | EL9000C076G | Dinarm | шт | 65 |  |  | 0 | 0 | 0
18 | Колено 90° DN 150 |  | EL9000C159G | Dinarm | шт | 4 |  |  | 0 | 0 | 0
19 | Тройник переходной под муфту для бессварных соединений, тип GRT, 150x100, PN25 |  | GRT159R114G | Dinarm | шт | 4 |  |  | 0 | 0 | 0
20 | Тройник равносторонний под муфту для бессварных соединений, тип GT, DN150, PN25 |  | GT159G | Dinarm | шт | 6 |  |  | 0 | 0 | 0
21 | Тройник равносторонний под муфту для бессварных соединений, тип GT, DN65, PN25 |  | GT076G | Dinarm | шт | 11 |  |  | 0 | 0 | 0
22 | Муфта гибкая для бессварных соединений, тип FC, DN65, PN35 |  | FC076EG | Dinarm | шт | 171 |  |  | 0 | 0 | 0
23 | Муфта гибкая для бессварных соединений, тип FC, DN100, PN35 |  | FC114EG | Dinarm | шт | 4 |  |  | 0 | 0 | 0
24 | Муфта гибкая для бессварных соединений, тип FC, DN150, PN31 |  | FC159EG | Dinarm | шт | 34 |  |  | 0 | 0 | 0
25 | Теплоизоляция из вспененного каучука Tube K-FLEX 09x114- ST | ST |  | K-Flex | м | 1 |  |  | 0 | 0 | 0
26 | Теплоизоляция из вспененного каучука Tube K-FLEX 13x160- ST | ST |  | K-Flex | м | 158 |  |  | 0 | 0 | 0
27 | Труба стальная электросварная Ø159х4,5 | ГОСТ 10704-91 |  |  | м | 4 |  |  | 0 | 0 | 0
28 | Труба стальная электросварная Ø219х5,0 | ГОСТ 10704-91 |  |  | м | 8 |  |  | 0 | 0 | 0
29 | Металл на крепление трубопроводов |  |  |  | 100кг | 4.2 |  |  |  | 0 | 0
| Дренажная канализация. Системы К4. | [7 empty] | 0 | 0 | 0
1 | Труба полипропиленовая канализационная безнапорная DN50 | ТУ 4926-005-41989945-97 |  |  | м | 683 |  |  | 0 | 0 | 0
2 | Труба полипропиленовая канализационная безнапорная DN110 | ТУ 4926-005-41989945-97 |  |  | м | 141 |  |  | 0 | 0 | 0
3 | Трап HL90K с горизонтальным выпуском | HL90К | 9003076013395 | HL Hutterer & Lechner | шт | 38 |  |  | 0 | 0 | 0
4 | Вертикальный трап HL310NG-SML | HL310NG-SML |  | HL Hutterer & Lechner | шт | 6 |  |  | 0 | 0 | 0
5 | Муфта противопожарная ПМ-50 | ПМ-50 |  | Огнеза | шт | 171 |  |  | 0 | 0 | 0
6 | Муфта противопожарная ПМ-110 | ПМ-110 |  | Огнеза | шт | 38 |  |  | 0 | 0 | 0
7 | Хомут переходной SML Konfix DN 50 | EN 877 | 34050 | Smart | шт | 9 |  |  | 0 | 0 | 0
8 | Хомут переходной SML Konfix DN 100 | EN 877 | 34100 | Smart | шт | 2 |  |  | 0 | 0 | 0
9 | Отвод канализационный 50 x 45° | ТУ 4926-005-41989945-98 |  |  | шт | 2 |  |  |  | 0 | 0
10 | Отвод канализационный 50 x 90° | ТУ 4926-005-41989945-98 |  |  | шт | 9 |  |  |  | 0 | 0
11 | Тройник канализационный 50 x 50/90° | ТУ 4926-005-41989945-98 |  |  | шт | 162 |  |  |  | 0 | 0
12 | Тройник канализационный 110 x 50/90° | ТУ 4926-005-41989945-98 |  |  | шт | 38 |  |  |  | 0 | 0
13 | Ревизия канализационная DN 110 | ТУ 4926-005-41989945-98 |  |  | шт | 2 |  |  | 0 | 0 | 0
14 | Заглушка канализационная СТАНДАРТ, 110 | ТУ 4926-005-41989945-98 |  |  | шт | 2 |  |  |  | 0 | 0
15 | Труба стальная электросварная Ø114х4 | ГОСТ 10704-91 |  |  | м | 35 |  |  | 0 | 0 | 0
16 | Труба стальная электросварная Ø159х4,5 | ГОСТ 10704-91 |  |  | м | 8 |  |  | 0 | 0 | 0
17 | Металл на крепление трубопроводов |  |  |  | 100кг | 1.5 |  |  |  | 0 | 0
| Санитарно-техническое оборудование | [7 empty] | 0 | 0 | 0
1 | Душевой поддон в комплекте с сифоном и смесителем |  |  |  | компл | 2 |  |  | 0 | 0 | 0
2 | Раковина в комплекте с сифоном, смесителем и гибкой подводкой |  |  |  | компл | 2 |  |  | 0 | 0 | 0
3 | Распределительный коллекторный узел ВО- УРКЭ-И-32-100-2-Л-32 №08935 |  | УРКЭ-И-32-100-2-Л-32 №08935 | Сантехкомплект | компл | 1 |  |  | 0 | 0 | 0
4 | Распределительный коллекторный узел ВО- УРКЭ-И-32-100-3-Л-32 №08936 |  | УРКЭ-И-32-100-3-Л-32 №08936 | Сантехкомплект | компл | 1 |  |  | 0 | 0 | 0
5 | Распределительный коллекторный узел ВО- УРКЭ-И-32-100-4-Л-32 №08937 |  | УРКЭ-И-32-100-4-Л-32 №08937 | Сантехкомплект | компл | 17 |  |  | 0 | 0 | 0
6 | Распределительный коллекторный узел ВО- УРКЭ-И-32-100-2-П-32 №08940 |  | УРКЭ-И-32-100-2-П-32 №08940 | Сантехкомплект | компл | 1 |  |  | 0 | 0 | 0
7 | Распределительный коллекторный узел ВО- УРКЭ-И-32-100-3-П-32 №08941 |  | УРКЭ-И-32-100-3-П-32 №08941 | Сантехкомплект | компл | 1 |  |  | 0 | 0 | 0
8 | Распределительный коллекторный узел ВО- УРКЭ-И-32-100-4-П-32 №08942 |  | УРКЭ-И-32-100-4-П-32 №08942 | Сантехкомплект | компл | 16 |  |  | 0 | 0 | 0
9 | Распределительный коллекторный узел ВО- УРКЭ-И-32-100-5-П-32 №08943 |  | УРКЭ-И-32-100-5-П-32 №08943 | Сантехкомплект | компл | 1 |  |  | 0 | 0 | 0
| Расходные материалы, накладные и транспортные расходы | * |  |  | компл. | 1 |  |  | 0 | 0 | 0
| Пуско-наладочные работы | * |  |  | компл. | 1 |  |  | 0 | 0 | 0
| Исполнительная документация | * |  |  | компл. | 1 |  |  | 0 | 0 | 0
1109-14-ВК | Системы внутреннего водоснабжения и водоотведения. Корпус 1.4 |  |  |  | компл | 1 |  |  | 0 | 0 | 0
| Холодное водоснабжение. Система В1.1 | [7 empty] | 0 | 0 | 0
1 | Труба стальная водогазопроводная оцинкованная Ø 15х2.8 | ГОСТ 3262-75 |  |  | м | 5 |  |  | 0 | 0 | 0
2 | Труба стальная водогазопроводная оцинкованная Ø 20х2.8 | ГОСТ 3262-75 |  |  | м | 8 |  |  | 0 | 0 | 0
3 | Труба SANEXT PEX Универсальная Ø20х2,8 | Универсальная |  | Sanext | м | 7 |  |  | 0 | 0 | 0
4 | Кран шаровой полнопроходной с ручкой бабочкой DN15, PN35, Tmax = 185°С | R854 | R854X023 | Giacomini | шт | 8 |  |  | 0 | 0 | 0
5 | Кран шаровой поливочный с выводом для резинового шланга | R620 | R620X014 | Giacomini | шт | 2 |  |  | 0 | 0 | 0
6 | Косой сетчатый фильтр DN15 | R74A | R74AY003 | Giacomini | шт | 6 |  |  | 0 | 0 | 0
7 | Обратный клапан, Ру = 16 бар, Ду15 | R60 | R60Y003 | Giacomini | шт | 6 |  |  | 0 | 0 | 0
8 | Счетчик для воды с импульсным выходом Пульсар DN 15, Кл. А | DN 15 |  | НПП Тепловодоохран | шт | 6 |  |  | 0 | 0 | 0
9 | Теплоизоляция из вспененного каучука Tube K-FLEX 13x022- ST | ST |  | K-Flex | м | 5 |  |  | 0 | 0 | 0
10 | Теплоизоляция из вспененного каучука Tube K-FLEX 13x028- ST | ST |  | K-Flex | м | 8 |  |  | 0 | 0 | 0
11 | Теплоизоляция из вспененного каучука Tube K-FLEX 13x025- ST | ST |  | K-Flex | м | 7 |  |  | 0 | 0 | 0
12 | Труба стальная электросварная Ø 57х3,5 | ГОСТ 10704-91 |  |  | м | 2 |  |  | 0 | 0 | 0
13 | Металл на крепление трубопроводов |  |  |  | 100кг | 0.124 |  |  |  | 0 | 0
| Холодное водоснабжение. Система В1.2 | [7 empty] | 0 | 0 | 0
1 | Труба стальная водогазопроводная оцинкованная Ø 32х3,2 | ГОСТ 3262-75 |  |  | м | 118 |  |  | 0 | 0 | 0
2 | Труба SANEXT PEX Универсальная Ø25х3,5 | Универсальная |  | Sanext | м | 556 |  |  | 0 | 0 | 0
3 | Кран шаровой полнопроходной с ручкой бабочкой DN15, PN35, Tmax = 185°С | R854 | R854X023 | Giacomini | шт | 101 |  |  | 0 | 0 | 0
4 | Счетчик для воды с импульсным выходом Пульсар DN 15, Кл. А | DN 15 |  | НПП Тепловодоохран | шт | 101 |  |  | 0 | 0 | 0
5 | Устройство внутриквартирного пожаротушения УВП 0,1/1,0-0,060 СП 20-20.04-"Роса" (в чехле) |  |  | Роса | шт | 101 |  |  | 0 | 0 | 0
6 | Теплоизоляция из вспененного каучука Tube K-FLEX 13x042- ST | ST |  | K-Flex | м | 118 |  |  | 0 | 0 | 0
7 | Теплоизоляция из вспененного каучука Tube K-FLEX 13x025- ST | ST |  | K-Flex | м | 556 |  |  | 0 | 0 | 0
8 | Труба стальная электросварная Ø 57х3,5 | ГОСТ 10704-91 |  |  | м | 20 |  |  | 0 | 0 | 0
9 | Труба стальная электросварная Ø114х4 | ГОСТ 10704-91 |  |  | м | 6 |  |  | 0 | 0 | 0
10 | Металл на крепление трубопроводов |  |  |  | 100кг | 4.3 |  |  |  | 0 | 0
| Горячее водоснабжение. Система Т3.1 | [7 empty] | 0 | 0 | 0
1 | Труба стальная водогазопроводная оцинкованная Ø 15х2,8 | ГОСТ 3262-75 |  |  | м | 5 |  |  | 0 | 0 | 0
2 | Труба стальная водогазопроводная оцинкованная Ø 20х2,8 | ГОСТ 3262-75 |  |  | м | 2 |  |  | 0 | 0 | 0
3 | Труба SANEXT PEX Универсальная Ø20х2,8 | Универсальная |  | Sanext | м | 7 |  |  | 0 | 0 | 0
4 | Кран шаровой полнопроходной с ручкой бабочкой DN15, PN35, Tmax = 185°С | R854 | R854X023 | Giacomini | шт | 8 |  |  | 0 | 0 | 0
5 | Косой сетчатый фильтр DN15 | R74A | R74AY003 | Giacomini | шт | 6 |  |  | 0 | 0 | 0
6 | Обратный клапан, Ру = 16 бар, Ду15 | R60 | R60Y003 | Giacomini | шт | 6 |  |  | 0 | 0 | 0
7 | Счетчик для воды с импульсным выходом Пульсар DN 15, Кл. А | DN 15 |  | НПП Тепловодоохран | шт | 6 |  |  | 0 | 0 | 0
8 | Теплоизоляция из вспененного каучука Tube K-FLEX 13x022- ST | ST |  | K-Flex | м | 5 |  |  | 0 | 0 | 0
9 | Теплоизоляция из вспененного каучука Tube K-FLEX 13x028- ST | ST |  | K-Flex | м | 2 |  |  | 0 | 0 | 0
10 | Теплоизоляция из вспененного каучука Tube K-FLEX 13x025- ST | ST |  | K-Flex | м | 7 |  |  | 0 | 0 | 0
11 | Труба стальная электросварная Ø 57х3,5 | ГОСТ 10704-91 |  |  | м | 2 |  |  | 0 | 0 | 0
12 | Металл на крепление трубопроводов |  |  |  | 100кг | 0.09 |  |  |  | 0 | 0
| Горячее водоснабжение. Система Т3.2 | [7 empty] | 0 | 0 | 0
1 | Труба стальная водогазопроводная оцинкованная Ø 32х3,2 | ГОСТ 3262-75 |  |  | м | 120 |  |  | 0 | 0 | 0
2 | Труба SANEXT PEX Универсальная Ø25х3,5 | Универсальная |  | Sanext | м | 572 |  |  | 0 | 0 | 0
3 | Кран шаровой полнопроходной с ручкой бабочкой DN15, PN35, Tmax = 185°С | R854 | R854X023 | Giacomini | шт | 2 |  |  | 0 | 0 | 0
4 | Автоматический воздухоотводный клапан с запорным клапаном DN15, PN14 | R88I | R88IY003 | Giacomini | шт | 2 |  |  | 0 | 0 | 0
5 | Счетчик для воды с импульсным выходом Пульсар DN 15, Кл. А | DN 15 |  | НПП Тепловодоохран | шт | 101 |  |  | 0 | 0 | 0
6 | Теплоизоляция из вспененного каучука Tube K-FLEX 13x042- ST | ST |  | K-Flex | м | 120 |  |  | 0 | 0 | 0
7 | Теплоизоляция из вспененного каучука Tube K-FLEX 13x025- ST | ST |  | K-Flex | м | 572 |  |  | 0 | 0 | 0
8 | Сильфонный компенсатор с резьбовыми патрубками из нержавеющей стали, DN32 | БЕТА |  | Альтеза | шт | 4 |  |  | 0 | 0 | 0
9 | Труба стальная электросварная Ø 57х3,5 | ГОСТ 10704-91 |  |  | м | 20 |  |  | 0 | 0 | 0
10 | Труба стальная электросварная Ø114х4 | ГОСТ 10704-91 |  |  | м | 6 |  |  | 0 | 0 | 0
11 | Металл на крепление трубопроводов |  |  |  | 100кг | 4.415 |  |  |  | 0 | 0
| Горячее водоснабжение. Система Т4.2 | [7 empty] | 0 | 0 | 0
1 | Труба стальная водогазопроводная оцинкованная Ø 25х3,2 | ГОСТ 3262-75 |  |  | м | 115 |  |  | 0 | 0 | 0
2 | Кран шаровой полнопроходной DN25, PN28, Tmax = 185°С | R850 | R850X025 | Giacomini | шт | 2 |  |  | 0 | 0 | 0
3 | Теплоизоляция из вспененного каучука Tube K-FLEX 13x035- ST | ST |  | K-Flex | м | 115 |  |  | 0 | 0 | 0
4 | Сильфонный компенсатор с резьбовыми патрубками из нержавеющей стали, DN25 | БЕТА |  | Альтеза | шт | 2 |  |  | 0 | 0 | 0
5 | Труба стальная электросварная Ø57х3,5 | ГОСТ 10704-91 |  |  | м | 6 |  |  | 0 | 0 | 0
6 | Металл на крепление трубопроводов |  |  |  | 100кг | 0.718 |  |  |  | 0 | 0
| Хозяйственно-бытовая канализация. Система К1. | [7 empty] | 0 | 0 | 0
1 | Труба полипропиленовая канализационная безнапорная СТАНДАРТ Ø50 | ТУ 4926-005-41989945-97 |  |  | м | 3 |  |  | 0 | 0 | 0
2 | Труба полипропиленовая канализационная безнапорная СТАНДАРТ Ø100 | ТУ 4926-005-41989945-97 |  |  | м | 785 |  |  | 0 | 0 | 0
3 | Труба чугунная безраструбная Smart SML DN 100 |  | 10100 |  | м | 13 |  |  | 0 | 0 | 0
4 | Вентиляционный клапан DN 100 | HL900N |  | HL Hutterer & Lechner | шт | 7 |  |  | 0 | 0 | 0
5 | Вертикальный трап HL310NG-SML | HL310NG-SML |  | HL Hutterer & Lechner | шт | 1 |  |  | 0 | 0 | 0
6 | Ревизия канализационная DN 110 | ТУ 4926-005-41989945-98 |  |  | шт | 59 |  |  | 0 | 0 | 0
7 | Муфта противопожарная ПМ-110 | ПМ-110 |  | Огнеза | шт | 197 |  |  | 0 | 0 | 0
8 | Заглушка канализационная СТАНДАРТ, 110 | ТУ 4926-005-41989945-98 |  |  | шт | 259 |  |  |  | 0 | 0
9 | Заглушка канализационная СТАНДАРТ, 50 | ТУ 4926-005-41989945-98 |  |  | шт | 50 |  |  |  | 0 | 0
10 | Крестовина канализационная двухплоскостная 110/110/110 x 87° | ТУ 4926-005-41989945-98 |  |  | шт | 111 |  |  |  | 0 | 0
11 | Отвод 45° DN 100 | EN 877 | 25100 | Smart | шт | 4 |  |  | 0 | 0 | 0
12 | Отвод 88° из двух колен по 44° DN 100 | EN 877 | 26102 | Smart | шт | 1 |  |  | 0 | 0 | 0
13 | Хомут соединительный Rapid S (W2) DN 100 | EN 877 | 32100 | Smart | шт | 16 |  |  | 0 | 0 | 0
14 | Хомут усиливающий Universal-Kralle (10 бар) DN100 | EN 877 | 47100 | Smart | шт | 16 |  |  | 0 | 0 | 0
15 | Хомут переходной SML Konfix DN 50 | EN 877 | 34050 | Smart | шт | 1 |  |  | 0 | 0 | 0
16 | Хомут переходной SML Konfix DN 100 | EN 877 | 34100 | Smart | шт | 17 |  |  | 0 | 0 | 0
17 | Отвод канализационный 50 x 45° | ТУ 4926-005-41989945-98 |  |  | шт | 7 |  |  |  | 0 | 0
18 | Отвод канализационный 50 x 90° | ТУ 4926-005-41989945-98 |  |  | шт | 1 |  |  |  | 0 | 0
19 | Отвод канализационный 110 x 90° | ТУ 4926-005-41989945-98 |  |  | шт | 8 |  |  |  | 0 | 0
20 | Тройник канализационный 50 x 50/90° | ТУ 4926-005-41989945-98 |  |  | шт | 1 |  |  |  | 0 | 0
21 | Тройник канализационный 110 x 50/90° | ТУ 4926-005-41989945-98 |  |  | шт | 54 |  |  |  | 0 | 0
22 | Тройник канализационный 110 x 110/90° | ТУ 4926-005-41989945-98 |  |  | шт | 27 |  |  |  | 0 | 0
23 | Труба стальная электросварная Ø 57х3,5 | ГОСТ 10704-91 |  |  | м | 1 |  |  | 0 | 0 | 0
24 | Труба стальная электросварная Ø159х4,5 | ГОСТ 10704-91 |  |  | м | 40 |  |  | 0 | 0 | 0
25 | Металл на крепление трубопроводов |  |  |  | 100кг | 2.97 |  |  |  | 0 | 0
| Хозяйственно-бытовая канализация. Система К1.1. | [7 empty] | 0 | 0 | 0
1 | Труба полипропиленовая канализационная безнапорная Ø110 | ТУ 4926-005-41989945-97 |  |  | м | 5.5 |  |  | 0 | 0 | 0
2 | Ревизия канализационная DN 110 | ТУ 4926-005-41989945-98 | 11373 |  | шт | 4 |  |  | 0 | 0 | 0
3 | Вентиляционный клапан DN 100 | HL900N |  | HL Hutterer & Lechner | шт | 4 |  |  | 0 | 0 | 0
4 | Заглушка канализационная СТАНДАРТ, 100 | ТУ 4926-005-41989945-98 |  |  | шт | 8 |  |  |  | 0 | 0
5 | Крестовина канализационная двухплоскостная 110/110/110 x 87° | ТУ 4926-005-41989945-98 |  |  | шт | 4 |  |  |  | 0 | 0
6 | Хомут переходной SML Konfix DN 100 | EN 877 | 34100 | Smart | шт | 4 |  |  | 0 | 0 | 0
7 | Труба стальная электросварная Ø159х4,5 | ГОСТ 10704-91 |  |  | м | 1 |  |  | 0 | 0 | 0
8 | Металл на крепление трубопроводов |  |  |  | 100кг | 0.02 |  |  |  | 0 | 0
| Ливневая канализация. Система К2. | [7 empty] | 0 | 0 | 0
1 | Труба стальная оцинкованная Ø114х4 | ГОСТ 10704-91 |  |  | м | 3 |  |  | 0 | 0 | 0
2 | Труба стальная оцинкованная Ø159х4,5 | ГОСТ 10704-91 |  |  | м | 21 |  |  | 0 | 0 | 0
3 | Труба напорная НПВХ 125 SDR 33 PN8 DN160 | НПВХ 125 | 1191012 | Хемкор | м | 104 |  |  | 0 | 0 | 0
4 | Труба стальная оцинкованная Ø76х3 | ГОСТ 10704-91 |  |  | м | 369 |  |  | 0 | 0 | 0
5 | Воронка HL64.1H/1 с листвоуловителем, с теплоизоляцией, с полимербитумным полотном Ø500 мм, с горизонтальным выпуском, с электрообогревом | HL64.1H_1 |  | HL Hutterer & Lechner | шт | 10 |  |  | 0 | 0 | 0
6 | Дренажное кольцо | HL161 |  | HL Hutterer & Lechner | шт | 10 |  |  | 0 | 0 | 0
7 | Уплотнительная манжета | HL01029D |  | HL Hutterer & Lechner | шт | 10 |  |  | 0 | 0 | 0
8 | Переходник с пластика DN75 на стальную трубу DN70 | HL9/7 |  | HL Hutterer & Lechner | шт | 10 |  |  | 0 | 0 | 0
9 | Воронка HL62.1Н/1 с листвоуловителем, с теплоизоляцией, с гидроизоляционным полимербитумным полотном Ø500 мм, с вертикальным выпуском, с электрообогревом | HL62.1H/1 |  | HL Hutterer & Lechner | шт | 4 |  |  | 0 | 0 | 0
10 | Переходник с пластика DN110 на стальную трубу DN100 | HL9/1 |  | HL Hutterer & Lechner | шт | 4 |  |  | 0 | 0 | 0
11 | Патрубок НПВХ гладкий с металлическим фланцем 160/150 |  | 2181094 | Хемкор | шт | 4 |  |  | 0 | 0 | 0
12 | Муфта противопожарная ПМ-160 | ПМ-160 |  | Огнеза | шт | 26 |  |  | 0 | 0 | 0
13 | Адаптер фланцевый под муфту для бессварных соединений, тип AFG, PN16, DN65 |  | AFG076P | Dinarm | шт | 2 |  |  | 0 | 0 | 0
14 | Адаптер фланцевый под муфту для бессварных соединений, тип AFG, PN16, DN100 |  | AFG114G | Dinarm | шт | 1 |  |  | 0 | 0 | 0
15 | Адаптер фланцевый под муфту для бессварных соединений, тип AFG, PN16, DN150 |  | AFG159G | Dinarm | шт | 7 |  |  | 0 | 0 | 0
16 | Фланец стальной глухой, DN65 |  |  |  | шт | 2 |  |  | 0 | 0 | 0
17 | Фланец стальной глухой, DN100 |  |  |  | шт | 1 |  |  | 0 | 0 | 0
18 | Фланец стальной глухой, DN150 |  |  |  | шт | 7 |  |  | 0 | 0 | 0
19 | Колено 45° DN 60 |  | EL4500C076G | Dinarm | шт | 6 |  |  | 0 | 0 | 0
20 | Колено 90° DN 100 |  | EL9000C114G | Dinarm | шт | 1 |  |  | 0 | 0 | 0
21 | Колено 90° DN 150 |  | EL9000C159G | Dinarm | шт | 5 |  |  | 0 | 0 | 0
22 | Колено 90° DN 60 |  | EL9000C076G | Dinarm | шт | 34 |  |  | 0 | 0 | 0
23 | Тройник переходной под муфту для бессварных соединений, тип GRT, 150x100, PN25 |  | GRT159R114G | Dinarm | шт | 4 |  |  | 0 | 0 | 0
24 | Тройник равносторонний под муфту для бессварных соединений, тип GT, DN150, PN25 |  | GT159G | Dinarm | шт | 5 |  |  | 0 | 0 | 0
25 | Тройник равносторонний под муфту для бессварных соединений, тип GT, DN100, PN25 |  | GT114G | Dinarm | шт | 1 |  |  | 0 | 0 | 0
26 | Тройник равносторонний под муфту для бессварных соединений, тип GT, DN65, PN25 |  | GT076G | Dinarm | шт | 3 |  |  | 0 | 0 | 0
27 | Муфта гибкая для бессварных соединений, тип FC, DN100, PN35 |  | FC114EG | Dinarm | шт | 9 |  |  | 0 | 0 | 0
28 | Муфта гибкая для бессварных соединений, тип FC, DN150, PN31 |  | FC159EG | Dinarm | шт | 33 |  |  | 0 | 0 | 0
29 | Муфта гибкая для бессварных соединений, тип FC, DN65, PN35 |  | FC076EG | Dinarm | шт | 89 |  |  | 0 | 0 | 0
30 | Теплоизоляция из вспененного каучука Tube K-FLEX 09x114- ST | ST |  | K-Flex | м | 3 |  |  | 0 | 0 | 0
31 | Теплоизоляция из вспененного каучука Tube K-FLEX 13x160- ST | ST |  | K-Flex | м | 125 |  |  | 0 | 0 | 0
32 | Труба стальная электросварная Ø159х4,5 | ГОСТ 10704-91 |  |  | м | 16 |  |  | 0 | 0 | 0
33 | Труба стальная электросварная Ø219х5,0 | ГОСТ 10704-91 |  |  | м | 6 |  |  | 0 | 0 | 0
34 | Металл на крепление трубопроводов |  |  |  | 100кг | 1.89 |  |  |  | 0 | 0
| Дренажная канализация. Системы К4. | [7 empty] | 0 | 0 | 0
1 | Труба полипропиленовая канализационная безнапорная DN50 | ТУ 4926-005-41989945-97 |  |  | м | 467 |  |  | 0 | 0 | 0
2 | Труба полипропиленовая канализационная безнапорная DN110 | ТУ 4926-005-41989945-97 |  |  | м | 109 |  |  | 0 | 0 | 0
3 | Трап HL90K с горизонтальным выпуском | HL90К | 9003076013395 | HL Hutterer & Lechner | шт | 28 |  |  | 0 | 0 | 0
4 | Вертикальный трап HL310NG-SML | HL310NG-SML |  | HL Hutterer & Lechner | шт | 6 |  |  | 0 | 0 | 0
5 | Муфта противопожарная ПМ-50 | ПМ-50 |  | Огнеза | шт | 111 |  |  | 0 | 0 | 0
6 | Муфта противопожарная ПМ-110 | ПМ-110 |  | Огнеза | шт | 28 |  |  | 0 | 0 | 0
7 | Отвод канализационный 50 x 45° | ТУ 4926-005-41989945-98 |  |  | шт | 2 |  |  |  | 0 | 0
8 | Отвод канализационный 50 x 90° | ТУ 4926-005-41989945-98 |  |  | шт | 8 |  |  |  | 0 | 0
9 | Тройник канализационный 50 x 50/90° | ТУ 4926-005-41989945-98 |  |  | шт | 103 |  |  |  | 0 | 0
10 | Тройник канализационный 110 x 50/90° | ТУ 4926-005-41989945-98 |  |  | шт | 28 |  |  |  | 0 | 0
11 | Ревизия канализационная DN 110 | ТУ 4926-005-41989945-98 |  |  | шт | 2 |  |  | 0 | 0 | 0
12 | Заглушка канализационная СТАНДАРТ, 110 | ТУ 4926-005-41989945-98 |  |  | шт | 2 |  |  |  | 0 | 0
13 | Труба стальная электросварная Ø114х4 | ГОСТ 10704-91 |  |  | м | 22 |  |  | 0 | 0 | 0
14 | Труба стальная электросварная Ø159х4,5 | ГОСТ 10704-91 |  |  | м | 6 |  |  | 0 | 0 | 0
15 | Металл на крепление трубопроводов |  |  |  | 100кг | 1.08 |  |  |  | 0 | 0
| Санитарно-техническое оборудование | [7 empty] | 0 | 0 | 0
1 | Душевой поддон в комплекте с сифоном и смесителем |  |  |  | компл | 2 |  |  | 0 | 0 | 0
2 | Раковина в комплекте с сифоном, смесителем и гибкой подводкой |  |  |  | компл | 2 |  |  | 0 | 0 | 0
3 | Распределительный коллекторный узел ВО- УРКЭ-И-32-100-2-Л-32 №08935 |  | УРКЭ-И-32-100-2-Л-32 №08935 | Сантехкомплект | компл | 1 |  |  | 0 | 0 | 0
4 | Распределительный коллекторный узел ВО- УРКЭ-И-32-100-3-Л-32 №08936 |  | УРКЭ-И-32-100-3-Л-32 №08936 | Сантехкомплект | компл | 3 |  |  | 0 | 0 | 0
5 | Распределительный коллекторный узел ВО- УРКЭ-И-32-100-4-Л-32 №08937 |  | УРКЭ-И-32-100-4-Л-32 №08937 | Сантехкомплект | компл | 10 |  |  | 0 | 0 | 0
6 | Распределительный коллекторный узел ВО- УРКЭ-И-32-100-2-П-32 №08940 |  | УРКЭ-И-32-100-2-П-32 №08940 | Сантехкомплект | компл | 1 |  |  | 0 | 0 | 0
7 | Распределительный коллекторный узел ВО- УРКЭ-И-32-100-3-П-32 №08941 |  | УРКЭ-И-32-100-3-П-32 №08941 | Сантехкомплект | компл | 4 |  |  | 0 | 0 | 0
8 | Распределительный коллекторный узел ВО- УРКЭ-И-32-100-4-П-32 №08942 |  | УРКЭ-И-32-100-4-П-32 №08942 | Сантехкомплект | компл | 9 |  |  | 0 | 0 | 0
| Расходные материалы, накладные и транспортные расходы | * |  |  | компл. | 1 |  |  | 0 | 0 | 0
| Пуско-наладочные работы | * |  |  | компл. | 1 |  |  | 0 | 0 | 0
| Исполнительная документация | * |  |  | компл. | 1 |  |  | 0 | 0 | 0
1109-20-ВК | Системы внутреннего водоснабжения и водоотведения. Автостоянка (Урбан-блок 2) |  |  |  | компл | 1 |  |  | 0 | 0 | 0
| Холодное водоснабжение. Система В1 | [7 empty] | 0 | 0 | 0
1 | Труба стальная водогазопроводная оцинкованная Ø 25х3.2 | ГОСТ 3262-75 |  |  | м | 1 |  |  | 0 | 0 | 0
2 | Труба стальная оцинкованная Ø108х4 | ГОСТ 10704-91 |  |  | м | 192 |  |  | 0 | 0 | 0
3 | Кран шаровой полнопроходной с ручкой бабочкой DN25 | R854 | R854X025 | Giacomini | шт | 4 |  |  | 0 | 0 | 0
4 | Некашированные цилиндры для теплоизоляции труб Ø 35/25мм |  |  | Rockwool | м | 1 |  |  | 0 | 0 | 0
5 | Некашированные цилиндры для теплоизоляции труб Ø 108/25мм |  |  | Rockwool | м | 192 |  |  | 0 | 0 | 0
6 | Фольга алюминевая 0,1мм | ГОСТ 618-73 |  |  | м2 | 105 |  |  | 0 | 0 | 0
7 | Труба стальная электросварная Ø159х4,5 | ГОСТ 10704-91 |  |  | м | 1 |  |  | 0 | 0 | 0
8 | Металл на крепление трубопроводов |  |  |  | 100кг | 2.56 |  |  |  | 0 | 0
| Холодное водоснабжение. Система В1.1 | [7 empty] | 0 | 0 | 0
1 | Труба стальная водогазопроводная оцинкованная Ø 15х2.8 | ГОСТ 3262-75 |  |  | м | 14 |  |  | 0 | 0 | 0
2 | Труба стальная водогазопроводная оцинкованная Ø 20х2.8 | ГОСТ 3262-75 |  |  | м | 155 |  |  | 0 | 0 | 0
3 | Труба стальная водогазопроводная оцинкованная Ø 25х3.2 | ГОСТ 3262-75 |  |  | м | 192 |  |  | 0 | 0 | 0
4 | Кран шаровой полнопроходной с ручкой бабочкой DN15, PN35, Tmax = 185°С | R854 | R854X023 | Giacomini | шт | 27 |  |  | 0 | 0 | 0
5 | Кран шаровой полнопроходной DN15, PN35, Tmax = 185°С | R850 | R850X023 | Giacomini | шт | 3 |  |  | 0 | 0 | 0
6 | Кран шаровой полнопроходной DN20, PN35, Tmax = 185°С | R850 | R850X024 | Giacomini | шт | 15 |  |  | 0 | 0 | 0
7 | Кран шаровой полнопроходной DN25, PN28, Tmax = 185°С | R850 | R850X025 | Giacomini | шт | 4 |  |  | 0 | 0 | 0
8 | Кран шаровой поливочный с выводом для резинового шланга | R620 | R620X014 | Giacomini | шт | 2 |  |  | 0 | 0 | 0
9 | Косой сетчатый фильтр DN15 | R74A | R74AY003 | Giacomini | шт | 3 |  |  | 0 | 0 | 0
10 | Обратный клапан, Ру = 16 бар, Ду15 | R60 | R60Y003 | Giacomini | шт | 3 |  |  | 0 | 0 | 0
11 | Счетчик для воды с импульсным выходом Пульсар DN 15, Кл. А | DN15 |  | НПП Тепловодоохран | шт | 3 |  |  | 0 | 0 | 0
12 | Некашированные цилиндры для теплоизоляции труб Ø 21/30мм |  |  | Rockwool | м | 14 |  |  | 0 | 0 | 0
13 | Некашированные цилиндры для теплоизоляции труб Ø 28/25мм |  |  | Rockwool | м | 155 |  |  | 0 | 0 | 0
14 | Некашированные цилиндры для теплоизоляции труб Ø 35/25мм |  |  | Rockwool | м | 192 |  |  | 0 | 0 | 0
15 | Фольга алюминевая 0,1мм | ГОСТ 618-73 |  |  | м2 | 106 |  |  | 0 | 0 | 0
16 | Труба стальная электросварная Ø 57х3,5 | ГОСТ 10704-91 |  |  | м | 2.5 |  |  | 0 | 0 | 0
17 | Труба стальная электросварная Ø108х4 | ГОСТ 10704-91 |  |  | м | 1 |  |  | 0 | 0 | 0
18 | Металл на крепление трубопроводов |  |  |  | 100кг | 2.15 |  |  |  | 0 | 0
| Холодное водоснабжение. Система В1.2 | [7 empty] | 0 | 0 | 0
1 | Труба стальная водогазопроводная оцинкованная Ø 15х2.8 | ГОСТ 3262-75 |  |  | м | 1 |  |  | 0 | 0 | 0
2 | Труба стальная водогазопроводная оцинкованная Ø 25х3.2 | ГОСТ 3262-75 |  |  | м | 76 |  |  | 0 | 0 | 0
3 | Труба стальная водогазопроводная оцинкованная Ø 32х3.2 | ГОСТ 3262-75 |  |  | м | 19 |  |  | 0 | 0 | 0
4 | Труба стальная водогазопроводная оцинкованная Ø 40х3,5 | ГОСТ 3262-75 |  |  | м | 40 |  |  | 0 | 0 | 0
5 | Труба стальная водогазопроводная оцинкованная Ø 50х4,0 | ГОСТ 3262-75 |  |  | м | 18 |  |  | 0 | 0 | 0
6 | Труба стальная оцинкованная Ø76х3 | ГОСТ 10704-91 |  |  | м | 54 |  |  | 0 | 0 | 0
7 | Кран шаровой полнопроходной с ручкой бабочкой DN15, PN35, Tmax = 185°С | R854 | R854X023 | Giacomini | шт | 4 |  |  | 0 | 0 | 0
8 | Кран шаровой полнопроходной DN25, PN28, Tmax = 185°С | R850 | R850X025 | Giacomini | шт | 1 |  |  | 0 | 0 | 0
9 | Кран шаровой полнопроходной DN32, PN28, Tmax = 185°С | R850 | R850X026 | Giacomini | шт | 1 |  |  | 0 | 0 | 0
10 | Кран шаровой полнопроходной DN40, PN28, Tmax = 185°С | R850 | R850X027 | Giacomini | шт | 1 |  |  | 0 | 0 | 0
11 | Затвор дисковый межфланцевый PN16, DN65 | R59 | R59FLY007 | Giacomini | шт | 2 |  |  | 0 | 0 | 0
12 | Некашированные цилиндры для теплоизоляции труб Ø 21/30мм |  |  | Rockwool | м | 1 |  |  | 0 | 0 | 0
13 | Некашированные цилиндры для теплоизоляции труб Ø 35/25мм |  |  | Rockwool | м | 76 |  |  | 0 | 0 | 0
14 | Некашированные цилиндры для теплоизоляции труб Ø 42/25мм |  |  | Rockwool | м | 19 |  |  | 0 | 0 | 0
15 | Некашированные цилиндры для теплоизоляции труб Ø 48/25мм |  |  | Rockwool | м | 40 |  |  | 0 | 0 | 0
16 | Некашированные цилиндры для теплоизоляции труб Ø 60/25мм |  |  | Rockwool | м | 18 |  |  | 0 | 0 | 0
17 | Некашированные цилиндры для теплоизоляции труб Ø 76/25мм |  |  | Rockwool | м | 54 |  |  | 0 | 0 | 0
18 | Фольга алюминевая 0,1мм | ГОСТ 618-73 |  |  | м2 | 82 |  |  | 0 | 0 | 0
19 | Труба стальная электросварная Ø 57х3,5 | ГОСТ 10704-91 |  |  | м | 1 |  |  | 0 | 0 | 0
20 | Труба стальная электросварная Ø108х4 | ГОСТ 10704-91 |  |  | м | 1 |  |  | 0 | 0 | 0
21 | Труба стальная электросварная Ø159х4,5 | ГОСТ 10704-91 |  |  | м | 1 |  |  | 0 | 0 | 0
22 | Металл на крепление трубопроводов |  |  |  | 100кг | 1.51 |  |  |  | 0 | 0
| Холодное водоснабжение. Система В1.3 | [7 empty] | 0 | 0 | 0
1 | Труба стальная водогазопроводная оцинкованная Ø 15х2,8 | ГОСТ 3262-75 |  |  | м | 1 |  |  | 0 | 0 | 0
2 | Труба стальная водогазопроводная оцинкованная Ø 25х3.2 | ГОСТ 3262-75 |  |  | м | 56 |  |  | 0 | 0 | 0
3 | Труба стальная водогазопроводная оцинкованная Ø 32х3.2 | ГОСТ 3262-75 |  |  | м | 57 |  |  | 0 | 0 | 0
4 | Кран шаровой полнопроходной с ручкой бабочкой DN15, PN35, Tmax = 185°С | R854 | R854X023 | Giacomini | шт | 1 |  |  | 0 | 0 | 0
5 | Кран шаровой полнопроходной DN25, PN28, Tmax = 185°С | R850 | R850X025 | Giacomini | шт | 1 |  |  | 0 | 0 | 0
6 | Кран шаровой полнопроходной DN32, PN28, Tmax = 185°С | R850 | R850X026 | Giacomini | шт | 2 |  |  | 0 | 0 | 0
7 | Некашированные цилиндры для теплоизоляции труб Ø 21/30мм |  |  | Rockwool | м | 1 |  |  | 0 | 0 | 0
8 | Некашированные цилиндры для теплоизоляции труб Ø 35/25мм |  |  | Rockwool | м | 56 |  |  | 0 | 0 | 0
9 | Некашированные цилиндры для теплоизоляции труб Ø 42/25мм |  |  | Rockwool | м | 57 |  |  | 0 | 0 | 0
10 | Фольга алюминевая 0,1мм | ГОСТ 618-73 |  |  | м2 | 37 |  |  | 0 | 0 | 0
11 | Труба стальная электросварная Ø108х4 | ГОСТ 10704-91 |  |  | м | 1 |  |  | 0 | 0 | 0
12 | Металл на крепление трубопроводов |  |  |  | 100кг | 0.756 |  |  |  | 0 | 0
| Горячее водоснабжение. Система Т3.1 | [7 empty] | 0 | 0 | 0
1 | Труба стальная водогазопроводная оцинкованная Ø 15х2,8 | ГОСТ 3262-75 |  |  | м | 18 |  |  | 0 | 0 | 0
2 | Труба стальная водогазопроводная оцинкованная Ø 20х2,8 | ГОСТ 3262-75 |  |  | м | 184 |  |  | 0 | 0 | 0
3 | Труба стальная водогазопроводная оцинкованная Ø 25х3.2 | ГОСТ 3262-75 |  |  | м | 93 |  |  | 0 | 0 | 0
4 | Кран шаровой полнопроходной с ручкой бабочкой DN15, PN35, Tmax = 185°С | R854 | R854X023 | Giacomini | шт | 22 |  |  | 0 | 0 | 0
5 | Кран шаровой полнопроходной DN15, PN35, Tmax = 185°С | R850 | R850X023 | Giacomini | шт | 6 |  |  | 0 | 0 | 0
6 | Кран шаровой полнопроходной DN20, PN35, Tmax = 185°С | R850 | R850X024 | Giacomini | шт | 9 |  |  | 0 | 0 | 0
7 | Кран шаровой полнопроходной DN25, PN28, Tmax = 185°С | R850 | R850X025 | Giacomini | шт | 2 |  |  | 0 | 0 | 0
8 | Косой сетчатый фильтр DN15 | R74A | R74AY003 | Giacomini | шт | 3 |  |  | 0 | 0 | 0
9 | Обратный клапан, Ру = 16 бар, Ду15 | R60 | R60Y003 | Giacomini | шт | 3 |  |  | 0 | 0 | 0
10 | Счетчик для воды с импульсным выходом Пульсар DN 15, Кл. A | DN15 |  | НПП Тепловодоохран | шт | 3 |  |  | 0 | 0 | 0
11 | Некашированные цилиндры для теплоизоляции труб Ø 21/30мм |  |  | Rockwool | м | 18 |  |  | 0 | 0 | 0
12 | Некашированные цилиндры для теплоизоляции труб Ø 28/25мм |  |  | Rockwool | м | 184 |  |  | 0 | 0 | 0
13 | Некашированные цилиндры для теплоизоляции труб Ø 35/25мм |  |  | Rockwool | м | 93 |  |  | 0 | 0 | 0
14 | Фольга алюминевая 0,1мм | ГОСТ 618-73 |  |  | м2 | 75 |  |  | 0 | 0 | 0
15 | Труба стальная электросварная Ø 57х3,5 | ГОСТ 10704-91 |  |  | м | 1.5 |  |  | 0 | 0 | 0
16 | Металл на крепление трубопроводов |  |  |  | 100кг | 1.724 |  |  |  | 0 | 0
| Горячее водоснабжение. Система Т3.2 | [7 empty] | 0 | 0 | 0
1 | Труба стальная водогазопроводная оцинкованная Ø 15х2,8 | ГОСТ 3262-75 |  |  | м | 1 |  |  | 0 | 0 | 0
2 | Труба стальная водогазопроводная оцинкованная Ø 25х3,2 | ГОСТ 3262-75 |  |  | м | 82 |  |  | 0 | 0 | 0
3 | Труба стальная водогазопроводная оцинкованная Ø 32х3,2 | ГОСТ 3262-75 |  |  | м | 14 |  |  | 0 | 0 | 0
4 | Труба стальная водогазопроводная оцинкованная Ø 40х3,5 | ГОСТ 3262-75 |  |  | м | 49 |  |  | 0 | 0 | 0
5 | Труба стальная водогазопроводная оцинкованная Ø 50х4,0 | ГОСТ 3262-75 |  |  | м | 11 |  |  | 0 | 0 | 0
6 | Кран шаровой полнопроходной с ручкой бабочкой DN15, PN35, Tmax = 185°С | R854 | R854X023 | Giacomini | шт | 4 |  |  | 0 | 0 | 0
7 | Кран шаровый полнопроходной DN25, PN28, Tmax = 185°С | R850 | R850X025 | Giacomini | шт | 1 |  |  | 0 | 0 | 0
8 | Кран шаровый полнопроходной DN32, PN28, Tmax = 185°С | R850 | R850X026 | Giacomini | шт | 1 |  |  | 0 | 0 | 0
9 | Кран шаровый полнопроходной DN40, PN28, Tmax = 185°С | R850 | R850X027 | Giacomini | шт | 1 |  |  | 0 | 0 | 0
10 | Некашированные цилиндры для теплоизоляции труб Ø 21/30мм |  |  | Rockwool | м | 1 |  |  | 0 | 0 | 0
11 | Некашированные цилиндры для теплоизоляции труб Ø 35/25мм |  |  | Rockwool | м | 82 |  |  | 0 | 0 | 0
12 | Некашированные цилиндры для теплоизоляции труб Ø 42/25мм |  |  | Rockwool | м | 14 |  |  | 0 | 0 | 0
13 | Некашированные цилиндры для теплоизоляции труб Ø 48/25мм |  |  | Rockwool | м | 49 |  |  | 0 | 0 | 0
14 | Некашированные цилиндры для теплоизоляции труб Ø 60/25мм |  |  | Rockwool | м | 11 |  |  | 0 | 0 | 0
15 | Фольга алюминевая 0,1мм | ГОСТ 618-73 |  |  | м2 | 54 |  |  | 0 | 0 | 0
16 | Труба стальная электросварная Ø 57х3,5 | ГОСТ 10704-91 |  |  | м | 1 |  |  | 0 | 0 | 0
17 | Труба стальная электросварная Ø108х4 | ГОСТ 10704-91 |  |  | м | 1 |  |  | 0 | 0 | 0
18 | Металл на крепление трубопроводов |  |  |  | 100кг | 0.968 |  |  |  | 0 | 0
| Горячее водоснабжение. Система Т3.3 | [7 empty] | 0 | 0 | 0
1 | Труба стальная водогазопроводная оцинкованная Ø 15х2.8 | ГОСТ 3262-75 |  |  | м | 1 |  |  | 0 | 0 | 0
2 | Труба стальная водогазопроводная оцинкованная Ø 25х3.2 | ГОСТ 3262-75 |  |  | м | 59 |  |  | 0 | 0 | 0
3 | Кран шаровой полнопроходной с ручкой бабочкой DN15, PN35, Tmax = 185°С | R854 | R854X023 | Giacomini | шт | 1 |  |  | 0 | 0 | 0
4 | Кран шаровой полнопроходной DN25, PN28, Tmax = 185°С | R850 | R850X025 | Giacomini | шт | 1 |  |  | 0 | 0 | 0
5 | Некашированные цилиндры для теплоизоляции труб Ø 21/30мм |  |  | Rockwool | м | 1 |  |  | 0 | 0 | 0
6 | Некашированные цилиндры для теплоизоляции труб Ø 35/25мм |  |  | Rockwool | м | 55 |  |  | 0 | 0 | 0
7 | Фольга алюминевая 0,1мм | ГОСТ 618-73 |  |  | м2 | 18 |  |  | 0 | 0 | 0
8 | Металл на крепление трубопроводов |  |  |  | 100кг | 0.35 |  |  |  | 0 | 0
| Горячее водоснабжение. Система Т4.1 | [7 empty] | 0 | 0 | 0
1 | Труба стальная водогазопроводная оцинкованная Ø 15х2,8 | ГОСТ 3262-75 |  |  | м | 154 |  |  | 0 | 0 | 0
2 | Труба стальная водогазопроводная оцинкованная Ø 20х3,2 | ГОСТ 3262-75 |  |  | м | 32 |  |  | 0 | 0 | 0
3 | Кран шаровой полнопроходной с ручкой бабочкой DN15, PN35, Tmax = 185°С | R854 | R854X023 | Giacomini | шт | 7 |  |  | 0 | 0 | 0
4 | Кран шаровый полнопроходной DN15, PN35, Tmax = 185°С | R850 | R850X023 | Giacomini | шт | 4 |  |  | 0 | 0 | 0
5 | Балансировочный клапан DN15 | R206B-1 | R206BY113 | Giacomini | шт | 2 |  |  | 0 | 0 | 0
6 | Некашированные цилиндры для теплоизоляции труб Ø 21/30мм |  |  | Rockwool | м | 154 |  |  | 0 | 0 | 0
7 | Некашированные цилиндры для теплоизоляции труб Ø 28/25мм |  |  | Rockwool | м | 32 |  |  | 0 | 0 | 0
8 | Фольга алюминевая 0,1мм | ГОСТ 618-73 |  |  | м2 | 48 |  |  | 0 | 0 | 0
9 | Труба стальная электросварная Ø 57х3,5 | ГОСТ 10704-91 |  |  | м | 1 |  |  | 0 | 0 | 0
10 | Металл на крепление трубопроводов |  |  |  | 100кг | 1.295 |  |  |  | 0 | 0
| Горячее водоснабжение. Система Т4.2 | [7 empty] | 0 | 0 | 0
1 | Труба стальная водогазопроводная оцинкованная Ø 15х2,8 | ГОСТ 3262-75 |  |  | м | 1 |  |  | 0 | 0 | 0
2 | Труба стальная водогазопроводная оцинкованная Ø 20х2,8 | ГОСТ 3262-75 |  |  | м | 81 |  |  | 0 | 0 | 0
3 | Труба стальная водогазопроводная оцинкованная Ø 25х3,2 | ГОСТ 3262-75 |  |  | м | 14 |  |  | 0 | 0 | 0
4 | Труба стальная водогазопроводная оцинкованная Ø 32х3,2 | ГОСТ 3262-75 |  |  | м | 49 |  |  | 0 | 0 | 0
5 | Труба стальная водогазопроводная оцинкованная Ø 40х3,2 | ГОСТ 3262-75 |  |  | м | 11 |  |  | 0 | 0 | 0
6 | Кран шаровой полнопроходной с ручкой бабочкой DN15, PN35, Tmax = 185°С | R854 | R854X023 | Giacomini | шт | 4 |  |  | 0 | 0 | 0
7 | Кран шаровый полнопроходной DN20, PN35, Tmax = 185°С | R850 | R850X024 | Giacomini | шт | 1 |  |  | 0 | 0 | 0
8 | Кран шаровый полнопроходной DN25, PN35, Tmax = 185°С | R850 | R850X025 | Giacomini | шт | 1 |  |  | 0 | 0 | 0
9 | Кран шаровой полнопроходной DN32, PN28, Tmax = 185°С | R850 | R850X026 | Giacomini | шт | 1 |  |  | 0 | 0 | 0
10 | Балансировочный клапан DN20 | R206B-1 | R206BY114 | Giacomini | шт | 1 |  |  | 0 | 0 | 0
11 | Некашированные цилиндры для теплоизоляции труб Ø 21/30мм |  |  | Rockwool | м | 1 |  |  | 0 | 0 | 0
12 | Некашированные цилиндры для теплоизоляции труб Ø 28/25мм |  |  | Rockwool | м | 81 |  |  | 0 | 0 | 0
13 | Некашированные цилиндры для теплоизоляции труб Ø 35/25мм |  |  | Rockwool | м | 14 |  |  | 0 | 0 | 0
14 | Некашированные цилиндры для теплоизоляции труб Ø 42/25мм |  |  | Rockwool | м | 49 |  |  | 0 | 0 | 0
15 | Некашированные цилиндры для теплоизоляции труб Ø 48/25мм |  |  | Rockwool | м | 11 |  |  | 0 | 0 | 0
16 | Фольга алюминевая 0,1мм | ГОСТ 618-73 |  |  | м2 | 49 |  |  | 0 | 0 | 0
17 | Труба стальная электросварная Ø 57х3,5 | ГОСТ 10704-91 |  |  | м | 1 |  |  | 0 | 0 | 0
18 | Металл на крепление трубопроводов |  |  |  | 100кг | 0.963 |  |  |  | 0 | 0
| Горячее водоснабжение. Система Т4.3 | [7 empty] | 0 | 0 | 0
1 | Труба стальная водогазопроводная оцинкованная Ø 15х2.8 | ГОСТ 3262-75 |  |  | м | 1 |  |  | 0 | 0 | 0
2 | Труба стальная водогазопроводная оцинкованная Ø 20х3.2 | ГОСТ 3262-75 |  |  | м | 59 |  |  | 0 | 0 | 0
3 | Кран шаровой полнопроходной с ручкой бабочкой DN15, PN35, Tmax = 185°С | R854 | R854X023 | Giacomini | шт | 1 |  |  | 0 | 0 | 0
4 | Кран шаровой полнопроходной DN20, PN28, Tmax = 185°С | R850 | R850X024 | Giacomini | шт | 1 |  |  | 0 | 0 | 0
5 | Некашированные цилиндры для теплоизоляции труб Ø 21/30мм |  |  | Rockwool | м | 1 |  |  | 0 | 0 | 0
6 | Некашированные цилиндры для теплоизоляции труб Ø 28/25мм |  |  | Rockwool | м | 59 |  |  | 0 | 0 | 0
7 | Фольга алюминевая 0,1мм | ГОСТ 618-73 |  |  | м2 | 17 |  |  | 0 | 0 | 0
8 | Металл на крепление трубопроводов |  |  |  | 100кг | 0.332 |  |  |  | 0 | 0
| Хозяйственно-бытовая канализация. Система К1, К1Н | [7 empty] | 0 | 0 | 0
1 | Труба чугунная безраструбная Smart SML DN 50 |  | 10050 |  | м | 5 |  |  | 0 | 0 | 0
2 | Труба чугунная безраструбная Smart SML DN 100 |  | 10100 |  | м | 132 |  |  | 0 | 0 | 0
3 | Труба стальная водогазопроводная оцинкованная Ø 32х3,2 | ГОСТ 3262-75 |  |  | м | 20 |  |  | 0 | 0 | 0
4 | Труба полипропиленовая канализационная безнапорная СТАНДАРТ Ø110 | ТУ 4926-005-41989945-97 |  |  | м | 5 |  |  | 0 | 0 | 0
5 | Муфта противопожарная ПМ-110 | ПМ-110 |  | Огнеза | шт | 3 |  |  | 0 | 0 | 0
6 | Ревизия канализационная DN 110 | ТУ 4926-005-41989945-98 | 11373 |  | шт | 1 |  |  | 0 | 0 | 0
7 | Ревизия с круглым отверстием DN 100 | EN 877 | 30100 | Smart | шт | 5 |  |  | 0 | 0 | 0
8 | Ревизия с прямоугольным отверстием DN 100 | EN 877 | 38100 | Smart | шт | 27 |  |  | 0 | 0 | 0
9 | Торцевая заглушка DN 100 | EN 877 | 40100 | Smart | шт | 3 |  |  | 0 | 0 | 0
10 | Заглушка с прижимными скобами DN 100 | EN 877 | 42100 | Smart | шт | 2 |  |  | 0 | 0 | 0
11 | Отвод 45° DN50 | EN 877 | 25050 | Smart | шт | 3 |  |  | 0 | 0 | 0
12 | Отвод 45° DN100 | EN 877 | 25100 | Smart | шт | 48 |  |  | 0 | 0 | 0
13 | Отвод 88° DN50 | EN 877 | 28050 | Smart | шт | 1 |  |  | 0 | 0 | 0
14 | Отвод из двух колен по 44° DN 50 | EN 877 | 26052 | Smart | шт | 2 |  |  | 0 | 0 | 0
15 | Отвод из двух колен по 44° DN 100 | EN 877 | 26102 | Smart | шт | 47 |  |  | 0 | 0 | 0
16 | Отвод канализационный 110 x 45° | ТУ 4926-005-41989945-98 | 11355 |  | шт | 9 |  |  |  | 0 | 0
17 | Тройник канализационный 110 x 110/45° | ТУ 4926-005-41989945-98 | 11431 |  | шт | 1 |  |  |  | 0 | 0
18 | Тройник 45° DN 100х50 | EN 877 | 51050 | Smart | шт | 4 |  |  | 0 | 0 | 0
19 | Тройник 45° DN 100х100 | EN 877 | 51010 | Smart | шт | 33 |  |  | 0 | 0 | 0
20 | Тройник 88° DN 100х50 | EN 877 | 31050 | Smart | шт | 1 |  |  | 0 | 0 | 0
21 | Хомут переходной SML Konfix DN 100 | EN 877 | 34100 | Smart | шт | 2 |  |  | 0 | 0 | 0
22 | Хомут соединительный Rapid S (W2) DN 50 | EN 877 | 32050 | Smart | шт | 18 |  |  | 0 | 0 | 0
23 | Хомут соединительный Rapid S (W2) DN 100 | EN 877 | 32100 | Smart | шт | 419 |  |  | 0 | 0 | 0
24 | Хомут усиливающий Universal-Kralle (10 бар) DN50 | EN 877 | 47050 | Smart | шт | 18 |  |  | 0 | 0 | 0
25 | Хомут усиливающий Universal-Kralle (10 бар) DN100 | EN 877 | 47100 | Smart | шт | 419 |  |  | 0 | 0 | 0
26 | Клапан обратный шаровый муфтовый, Ду32 | CBL4141 |  | Tecofi | шт | 3 |  |  | 0 | 0 | 0
27 | Кран шаровой полнопроходной с ручкой бабочкой DN32, PN28, Tmax = 185°С | R854 | R854X026 | Giacomini | шт | 3 |  |  | 0 | 0 | 0
28 | Дренажный погружной насос TS 32/12-A | TS 32/12-A | 6043945 | Wilo | компл | 3 |  |  | 0 | 0 | 0
29 | Труба стальная электросварная Ø 57х3,5 | ГОСТ 10704-91 |  |  | м | 1 |  |  | 0 | 0 | 0
30 | Труба стальная электросварная Ø159х4,5 | ГОСТ 10704-91 |  |  | м | 1 |  |  | 0 | 0 | 0
31 | Звеньевой уплотнитель кольцевого пространства-310 (LS-310) – 8 звеньев | ЗУКП-310 (LS-310) |  | Трубозащита | шт | 3 |  |  | 0 | 0 | 0
32 | Двойной раструб Ø100 | ГОСТ5525-88 |  |  | шт | 3 |  |  |  | 0 | 0
33 | Переходная резиновая манжета Ø100 |  |  |  | шт | 3 |  |  |  | 0 | 0
34 | Металл на крепление трубопроводов |  |  |  | 100кг | 0.5 |  |  |  | 0 | 0
| Хозяйственно-бытовая канализация. Система К1.1 | [7 empty] | 0 | 0 | 0
1 | Труба чугунная безраструбная Smart SML DN 100 |  | 10100 | Smart | м | 67 |  |  | 0 | 0 | 0
2 | Труба полипропиленовая канализационная безнапорная СТАНДАРТ Ø110 | ТУ 4926-005-41989945-97 |  |  | м | 43 |  |  | 0 | 0 | 0
3 | Ревизия канализационная DN 110 | ТУ 4926-005-41989945-98 | 11373 |  | шт | 7 |  |  | 0 | 0 | 0
4 | Ревизия с прямоугольным отверстием DN 100 | EN 877 | 38100 | Smart | шт | 7 |  |  | 0 | 0 | 0
5 | Заглушка с прижимными скобами DN 100 | EN 877 | 42100 | Smart | шт | 2 |  |  | 0 | 0 | 0
6 | Отвод канализационный 110 x 45° | ТУ 4926-005-41989945-98 | 11355 |  | шт | 24 |  |  |  | 0 | 0
7 | Отвод 45° DN100 | EN 877 | 25100 | Smart | шт | 14 |  |  | 0 | 0 | 0
8 | Отвод из двух колен по 44° DN 100 | EN 877 | 26102 | Smart | шт | 11 |  |  | 0 | 0 | 0
9 | Тройник канализационный 110 x 110/45° | ТУ 4926-005-41989945-98 | 11431 |  | шт | 1 |  |  |  | 0 | 0
10 | Тройник 45° DN 100х100 | EN 877 | 51010 | Smart | шт | 5 |  |  | 0 | 0 | 0
11 | Хомут переходной SML Konfix DN 100 | EN 877 | 34100 | Smart | шт | 1 |  |  | 0 | 0 | 0
12 | Хомут соединительный Rapid S (W2) DN 100 | EN 877 | 32100 | Smart | шт | 109 |  |  | 0 | 0 | 0
13 | Хомут усиливающий Universal-Kralle (10 бар) DN100 | EN 877 | 47100 | Smart | шт | 109 |  |  | 0 | 0 | 0
14 | Труба стальная электросварная Ø159х4,5 | ГОСТ 10704-91 |  |  | м | 1 |  |  | 0 | 0 | 0
15 | Звеньевой уплотнитель кольцевого пространства-310 (LS-310) – 8 звеньев | ЗУКП-310 (LS-310) |  | Трубозащита | шт | 5 |  |  | 0 | 0 | 0
16 | Двойной раструб Ø100 | ГОСТ5525-88 |  |  | шт | 5 |  |  |  | 0 | 0
17 | Переходная резиновая манжета Ø100 |  |  |  | шт | 5 |  |  |  | 0 | 0
18 | Металл на крепление трубопроводов |  |  |  | 100кг | 0.4 |  |  |  | 0 | 0
| Ливневая канализация. Система К2. | [7 empty] | 0 | 0 | 0
1 | Труба стальная оцинкованная Ø159х4,5 | ГОСТ 10704-91 |  |  | м | 65 |  |  | 0 | 0 | 0
2 | Труба стальная оцинкованная Ø219х5,0 | ГОСТ 10704-91 |  |  | м | 55 |  |  | 0 | 0 | 0
3 | Труба стальная оцинкованная Ø269х5,0 | ГОСТ 10704-91 |  |  | м | 20 |  |  | 0 | 0 | 0
4 | Труба напорная НПВХ 125 SDR 33 PN8 DN160 | НПВХ 125 | 1191012 | Хемкор | м | 5 |  |  | 0 | 0 | 0
5 | Дождеприемник |  |  |  | шт | 4 |  |  | 0 | 0 | 0
6 | Водосточная воронка DN160 | HL62.1/5 |  | HL Hutterer & Lechner | шт | 4 |  |  | 0 | 0 | 0
7 | Дренажное кольцо HL 160 | HL 160 |  | HL Hutterer & Lechner | шт | 4 |  |  | 0 | 0 | 0
8 | Надставной элемент НL350.0 | НL350.0 |  | HL Hutterer & Lechner | шт | 4 |  |  | 0 | 0 | 0
9 | Патрубок НПВХ гладкий с металлическим фланцем 160/150 |  | 2181094 | Хемкор | шт | 4 |  |  | 0 | 0 | 0
10 | Муфта противопожарная ПМ-160 | ПМ-160 |  | Огнеза | шт | 4 |  |  | 0 | 0 | 0
11 | Адаптер фланцевый под муфту для бессварных соединений, тип AFG, PN16, DN150 |  | AFG159G | Dinarm | шт | 8 |  |  | 0 | 0 | 0
12 | Адаптер фланцевый под муфту для бессварных соединений, тип AFG, PN16, DN200 |  | AFG219G | Dinarm | шт | 4 |  |  | 0 | 0 | 0
13 | Адаптер фланцевый под муфту для бессварных соединений, тип AFG, PN16, DN250 |  | AFG273G | Dinarm | шт | 4 |  |  | 0 | 0 | 0
14 | Фланец стальной глухой, DN150 |  |  |  | шт | 5 |  |  | 0 | 0 | 0
15 | Фланец стальной глухой, DN200 |  |  |  | шт | 4 |  |  | 0 | 0 | 0
16 | Фланец стальной глухой, DN250 |  |  |  | шт | 3 |  |  | 0 | 0 | 0
17 | Колено 45° DN 150 |  | EL4500C159G | Dinarm | шт | 28 |  |  | 0 | 0 | 0
18 | Колено 45° DN 200 |  | EL4500C219G | Dinarm | шт | 2 |  |  | 0 | 0 | 0
19 | Колено 90° DN 150 |  | EL9000C159G | Dinarm | шт | 9 |  |  | 0 | 0 | 0
20 | Колено 90° DN 200 |  | EL9000C219G | Dinarm | шт | 3 |  |  | 0 | 0 | 0
21 | Колено 90° DN 200 |  | EL9000C273G | Dinarm | шт | 4 |  |  | 0 | 0 | 0
22 | Тройник переходной под муфту для бессварных соединений, тип GRT, 200x150, PN25 |  | GRT219R159G | Dinarm | шт | 4 |  |  | 0 | 0 | 0
23 | Тройник переходной под муфту для бессварных соединений, тип GRT, 250x200, PN25 |  | GRT273R219G | Dinarm | шт | 2 |  |  | 0 | 0 | 0
24 | Тройник равносторонний под муфту для бессварных соединений, тип GT, DN150, PN25 |  | GT159G | Dinarm | шт | 6 |  |  | 0 | 0 | 0
25 | Тройник равносторонний под муфту для бессварных соединений, тип GT, DN200, PN25 |  | GT219G | Dinarm | шт | 2 |  |  | 0 | 0 | 0
26 | Тройник равносторонний под муфту для бессварных соединений, тип GT, DN250, PN25 |  | GT273G | Dinarm | шт | 2 |  |  | 0 | 0 | 0
27 | Муфта гибкая для бессварных соединений, тип FC, DN150, PN31 |  | FC159EG | Dinarm | шт | 118 |  |  | 0 | 0 | 0
28 | Муфта гибкая для бессварных соединений, тип FC, DN200, PN31 |  | FC219EG | Dinarm | шт | 46 |  |  | 0 | 0 | 0
29 | Муфта гибкая для бессварных соединений, тип FC, DN250, PN31 |  | FC273EG | Dinarm | шт | 25 |  |  | 0 | 0 | 0
30 | Некашированные цилиндры для теплоизоляции труб Ø 159/25мм |  |  | Rockwool | м | 65 |  |  | 0 | 0 | 0
31 | Некашированные цилиндры для теплоизоляции труб Ø 219/25мм |  |  | Rockwool | м | 55 |  |  | 0 | 0 | 0
32 | Некашированные цилиндры для теплоизоляции труб Ø 273/25мм |  |  | Rockwool | м | 20 |  |  | 0 | 0 | 0
33 | Фольга алюминевая 0,1мм | ГОСТ 618-73 |  |  | м2 | 120 |  |  | 0 | 0 | 0
34 | Труба стальная электросварная Ø219х5,0 | ГОСТ 10704-91 |  |  | м | 6 |  |  | 0 | 0 | 0
35 | Труба стальная электросварная Ø273х5,0 | ГОСТ 10704-91 |  |  | м | 1 |  |  | 0 | 0 | 0
36 | Труба стальная электросварная Ø325х5,0 | ГОСТ 10704-91 |  |  | м | 1 |  |  | 0 | 0 | 0
37 | Звеньевой уплотнитель кольцевого пространства-310 (LS-310) – 10 звеньев | ЗУКП-310 (LS-310) |  | Трубозащита | шт | 3 |  |  | 0 | 0 | 0
38 | Звеньевой уплотнитель кольцевого пространства-425(LS-425) – 10 звеньев | ЗУКП-425 (LS-425) |  | Трубозащита | шт | 1 |  |  | 0 | 0 | 0
39 | Патрубок ПФР Ø150 | ГОСТ 5525-88 |  |  | шт | 3 |  |  |  | 0 | 0
40 | Патрубок ПФР Ø250 | ГОСТ 5525-88 |  |  | шт | 1 |  |  |  | 0 | 0
41 | Металл на крепление трубопроводов |  |  |  | 100кг | 2.6 |  |  |  | 0 | 0
| Дренажная канализация. Системы К4. | [7 empty] | 0 | 0 | 0
1 | Труба полипропиленовая канализационная безнапорная DN50 | ТУ 4926-005-41989945-97 |  |  | м | 3 |  |  | 0 | 0 | 0
2 | Труба чугунная безраструбная Smart SML DN 50 |  | 10050 | Smart | м | 40 |  |  | 0 | 0 | 0
3 | Труба чугунная безраструбная Smart SML DN 100 |  | 10100 | Smart | м | 130 |  |  | 0 | 0 | 0
4 | Муфта противопожарная ПМ-50 | ПМ-50 |  | Огнеза | шт | 1 |  |  | 0 | 0 | 0
5 | Отвод канализационный 50 x 45° | ТУ 4926-005-41989945-98 |  |  | шт | 6 |  |  |  | 0 | 0
6 | Ревизия с круглым отверстием DN 100 | EN 877 | 30100 | Smart | шт | 6 |  |  | 0 | 0 | 0
7 | Ревизия с прямоугольным отверстием DN 100 | EN 877 | 38100 | Smart | шт | 14 |  |  | 0 | 0 | 0
8 | Торцевая заглушка DN 100 | EN 877 | 40100 | Smart | шт | 5 |  |  | 0 | 0 | 0
9 | Заглушка с прижимными скобами DN 100 | EN 877 | 42100 | Smart | шт | 4 |  |  | 0 | 0 | 0
10 | Отвод 45° DN50 | EN 877 | 25050 | Smart | шт | 19 |  |  | 0 | 0 | 0
11 | Отвод 45° DN100 | EN 877 | 25100 | Smart | шт | 37 |  |  | 0 | 0 | 0
12 | Отвод 88° DN50 | EN 877 | 28050 | Smart | шт | 4 |  |  | 0 | 0 | 0
13 | Отвод из двух колен по 44° DN 50 | EN 877 | 26052 | Smart | шт | 19 |  |  | 0 | 0 | 0
14 | Отвод из двух колен по 44° DN 100 | EN 877 | 26102 | Smart | шт | 25 |  |  | 0 | 0 | 0
15 | Тройник 45° DN 50х50 | EN 877 | 55050 | Smart | шт | 2 |  |  | 0 | 0 | 0
16 | Тройник 45° DN 100х50 | EN 877 | 51050 | Smart | шт | 14 |  |  | 0 | 0 | 0
17 | Тройник 45° DN 100х100 | EN 877 | 51010 | Smart | шт | 11 |  |  | 0 | 0 | 0
18 | Тройник 88° DN 100х50 | EN 877 | 31050 | Smart | шт | 6 |  |  | 0 | 0 | 0
19 | Тройник 88° DN 100х100 | EN 877 | 31010 | Smart | шт | 1 |  |  | 0 | 0 | 0
20 | Хомут переходной SML Konfix DN 50 | EN 877 | 34050 | Smart | шт | 1 |  |  | 0 | 0 | 0
21 | Хомут соединительный Rapid S (W2) DN 50 | EN 877 | 32050 | Smart | шт | 110 |  |  | 0 | 0 | 0
22 | Хомут соединительный Rapid S (W2) DN 100 | EN 877 | 32100 | Smart | шт | 254 |  |  | 0 | 0 | 0
23 | Хомут усиливающий Universal-Kralle (10 бар) DN50 | EN 877 | 47050 | Smart | шт | 110 |  |  | 0 | 0 | 0
24 | Хомут усиливающий Universal-Kralle (10 бар) DN100 | EN 877 | 47100 | Smart | шт | 254 |  |  | 0 | 0 | 0
25 | Труба стальная электросварная Ø108х4 | ГОСТ 10704-91 |  |  | м | 1 |  |  | 0 | 0 | 0
26 | Звеньевой уплотнитель кольцевого пространства-310 (LS-310) – 8 звеньев | ЗУКП-310 (LS-310) |  | Трубозащита | шт | 3 |  |  | 0 | 0 | 0
27 | Двойной раструб Ø100 | ГОСТ5525-88 |  |  | шт | 3 |  |  |  | 0 | 0
28 | Переходная резиновая манжета Ø100 |  |  |  | шт | 3 |  |  |  | 0 | 0
29 | Металл на крепление трубопроводов |  |  |  | 100кг | 0.5 |  |  |  | 0 | 0
| Дренажная канализация. Системы К4Н. | [7 empty] | 0 | 0 | 0
1 | Труба стальная оцинкованная водогазопроводная Ø 32х3,2 | ГОСТ 3262-75 |  |  | м | 315 |  |  | 0 | 0 | 0
2 | Труба стальная оцинкованная водогазопроводная Ø 40х4,0 | ГОСТ 3262-75 |  |  | м | 12 |  |  | 0 | 0 | 0
3 | Труба стальная водогазопроводная оцинкованная Ø 65х3,5 | ГОСТ 3262-75 |  |  | м | 110 |  |  | 0 | 0 | 0
4 | Труба стальная оцинкованная Ø108х4 | ГОСТ 10704-91 |  |  | м | 5 |  |  | 0 | 0 | 0
5 | Труба стальная оцинкованная Ø159х4,5 | ГОСТ 10704-91 |  |  | м | 5 |  |  | 0 | 0 | 0
6 | Адаптер фланцевый под муфту для бессварных соединений, тип AFG, PN16, DN100 |  | AFG108G | Dinarm | шт | 4 |  |  | 0 | 0 | 0
7 | Адаптер фланцевый под муфту для бессварных соединений, тип AFG, PN16, DN150 |  | AFG159G | Dinarm | шт | 4 |  |  | 0 | 0 | 0
8 | Фланец стальной глухой, DN100 |  |  |  | шт | 2 |  |  | 0 | 0 | 0
9 | Фланец стальной глухой, DN150 |  |  |  | шт | 2 |  |  | 0 | 0 | 0
10 | Кран шаровой полнопроходной с ручкой бабочкой DN32, PN28, Tmax = 185°С | R854 | R854X026 | Giacomini | шт | 13 |  |  | 0 | 0 | 0
11 | Кран шаровой полнопроходной с ручкой бабочкой DN40, PN28, Tmax = 185°С | R854 | R854X027 | Giacomini | шт | 10 |  |  | 0 | 0 | 0
12 | Клапан обратный шаровый муфтовый, Ду32 | CBL4141 |  | Tecofi | шт | 13 |  |  | 0 | 0 | 0
13 | Клапан обратный шаровый муфтовый, Ду40 | CBL4141 |  | Tecofi | шт | 10 |  |  | 0 | 0 | 0
14 | Дренажный погружной насос TS 32/12-A | TS 32/12-A | 6043945 | Wilo | шт | 13 |  |  | 0 | 0 | 0
15 | Дренажный насос TS40/14 | TS40/14 | 2063930 | Wilo | шт | 10 |  |  | 0 | 0 | 0
16 | Колено 45° DN 65 |  | EL4500C076 | DINARM | шт | 6 |  |  | 0 | 0 | 0
17 | Колено 90° DN 65 |  | EL9000C076 | DINARM | шт | 33 |  |  | 0 | 0 | 0
18 | Колено 45° DN 100 |  | EL4500C108 | Dinarm | шт | 8 |  |  | 0 | 0 | 0
19 | Колено 45° DN 150 |  | EL4500C159 | Dinarm | шт | 8 |  |  | 0 | 0 | 0
20 | Отвод резьбовой для бессварных соединений, тип TMT, 65x1 1/2", PN16 |  | TMT076E11/2G | DINARM | шт | 4 |  |  | 0 | 0 | 0
21 | Переход концентрический под муфту для бессварных соединений, тип GRT, 65x40 |  | GRT076R048G | DINARM | шт | 6 |  |  | 0 | 0 | 0
22 | Тройник равносторонний под муфту для бессварных соединений, тип GT, DN65, PN25 |  | GT076G | DINARM | шт | 1 |  |  | 0 | 0 | 0
23 | Тройник переходной под муфту для бессварных соединений, тип GRT, 100x65, PN25 |  | GRT114R076G | Dinarm | шт | 2 |  |  | 0 | 0 | 0
24 | Тройник переходной под муфту для бессварных соединений, тип GRT, 150x65, PN25 |  | GRT159R076G | Dinarm | шт | 3 |  |  | 0 | 0 | 0
25 | Муфта гибкая для бессварных соединений, тип FC, DN40, PN35 |  | FC048EG | DINARM | шт | 6 |  |  | 0 | 0 | 0
26 | Муфта гибкая для бессварных соединений, тип FC, DN65, PN35 |  | FC076EG | DINARM | шт | 96 |  |  | 0 | 0 | 0
27 | Муфта гибкая для бессварных соединений, тип FC, DN100, PN35 |  | FC108EG | Dinarm | шт | 22 |  |  | 0 | 0 | 0
28 | Муфта гибкая для бессварных соединений, тип FC, DN150, PN31 |  | FC159EG | Dinarm | шт | 24 |  |  | 0 | 0 | 0
29 | Труба стальная электросварная Ø 57х3,5 | ГОСТ 10704-91 |  |  | м | 5 |  |  | 0 | 0 | 0
30 | Труба стальная электросварная Ø159х4,5 | ГОСТ 10704-91 |  |  | м | 2 |  |  | 0 | 0 | 0
31 | Звеньевой уплотнитель кольцевого пространства-310 (LS-310) – 8 звеньев | ЗУКП-310 (LS-310) |  | Трубозащита | шт | 2 |  |  | 0 | 0 | 0
32 | Звеньевой уплотнитель кольцевого пространства-310 (LS-310) – 10 звеньев | ЗУКП-310 (LS-310) |  | Трубозащита | шт | 2 |  |  | 0 | 0 | 0
33 | Патрубок ПФР Ø100 | ГОСТ 5525-88 |  |  | шт | 2 |  |  |  | 0 | 0
34 | Патрубок ПФР Ø150 | ГОСТ 5525-88 |  |  | шт | 2 |  |  |  | 0 | 0
35 | Металл на крепление трубопроводов |  |  |  | 100кг | 0.6 |  |  |  | 0 | 0
| Санитарно-техническое оборудование | [7 empty] | 0 | 0 | 0
1 | Смеситель для мойки двухрукояточный с подводками в раздельных отверстиях настенный, излив с аэратором. | ГОСТ 25809-96 | См-МДРНА |  | компл | 3 |  |  | 0 | 0 | 0
| Расходные материалы, накладные и транспортные расходы | * |  |  | компл. | 1 |  |  | 0 | 0 | 0
| Пуско-наладочные работы | * |  |  | компл. | 1 |  |  | 0 | 0 | 0
| Исполнительная документация | * |  |  | компл. | 1 |  |  | 0 | 0 | 0
1109-21-ВК | Системы внутреннего водоснабжения и водоотведения. Корпус 2.1 |  |  |  | компл | 1 |  |  | 0 | 0 | 0
| Холодное водоснабжение. Система В1.1 | [7 empty] | 0 | 0 | 0
1 | Труба стальная водогазопроводная оцинкованная Ø 15х2.8 | ГОСТ 3262-75 |  |  | м | 13 |  |  | 0 | 0 | 0
2 | Труба стальная водогазопроводная оцинкованная Ø 20х2.8 | ГОСТ 3262-75 |  |  | м | 55 |  |  | 0 | 0 | 0
3 | Труба SANEXT PEX Универсальная Ø20х2,8 | Универсальная |  | Sanext | м | 9 |  |  | 0 | 0 | 0
4 | Кран шаровой полнопроходной с ручкой бабочкой DN15, PN35, Tmax = 185°С | R854 | R854X023 | Giacomini | шт | 8 |  |  | 0 | 0 | 0
5 | Кран шаровой полнопроходной DN20, PN35, Tmax = 185°С | R850 | R850X024 | Giacomini | шт | 1 |  |  | 0 | 0 | 0
6 | Кран шаровой поливочный с выводом для резинового шланга | R620 | R620X014 | Giacomini | шт | 2 |  |  | 0 | 0 | 0
7 | Косой сетчатый фильтр DN15 | R74A | R74AY003 | Giacomini | шт | 5 |  |  | 0 | 0 | 0
8 | Обратный клапан, Ру = 16 бар, Ду15 | R60 | R60Y003 | Giacomini | шт | 5 |  |  | 0 | 0 | 0
9 | Счетчик для воды с импульсным выходом Пульсар DN 15, Кл. А | DN 15 |  | НПП Тепловодоохран | шт | 5 |  |  | 0 | 0 | 0
10 | Теплоизоляция из вспененного каучука Tube K-FLEX 13x022- ST | ST |  | K-Flex | м | 13 |  |  | 0 | 0 | 0
11 | Теплоизоляция из вспененного каучука Tube K-FLEX 13x028- ST | ST |  | K-Flex | м | 55 |  |  | 0 | 0 | 0
12 | Теплоизоляция из вспененного каучука Tube K-FLEX 13x025- ST | ST |  | K-Flex | м | 9 |  |  | 0 | 0 | 0
13 | Труба стальная электросварная Ø 57х3,5 | ГОСТ 10704-91 |  |  | м | 2 |  |  | 0 | 0 | 0
14 | Металл на крепление трубопроводов |  |  |  | 100кг | 0.446 |  |  |  | 0 | 0
| Холодное водоснабжение. Система В1.2 | [7 empty] | 0 | 0 | 0
1 | Труба стальная водогазопроводная оцинкованная Ø 32х3,2 | ГОСТ 3262-75 |  |  | м | 60 |  |  | 0 | 0 | 0
2 | Труба SANEXT PEX Универсальная Ø25х3,5 | Универсальная |  | Sanext | м | 354 |  |  | 0 | 0 | 0
3 | Кран шаровой полнопроходной с ручкой бабочкой DN15, PN35, Tmax = 185°С | R854 | R854X023 | Giacomini | шт | 38 |  |  | 0 | 0 | 0
4 | Кран шаровой полнопроходной DN32, PN28, Tmax = 185°С | R850 | R850X026 | Giacomini | шт | 1 |  |  | 0 | 0 | 0
5 | Счетчик для воды с импульсным выходом Пульсар DN 15, Кл. А | DN 15 |  | НПП Тепловодоохран | шт | 37 |  |  | 0 | 0 | 0
6 | Устройство внутриквартирного пожаротушения УВП 0,1/1,0-0,060 СП 20-20.04-"Роса" (в чехле) |  |  | Роса | шт | 37 |  |  | 0 | 0 | 0
7 | Теплоизоляция из вспененного каучука Tube K-FLEX 13x042- ST | ST |  | K-Flex | м | 60 |  |  | 0 | 0 | 0
8 | Теплоизоляция из вспененного каучука Tube K-FLEX 13x025- ST | ST |  | K-Flex | м | 354 |  |  | 0 | 0 | 0
9 | Труба стальная электросварная Ø 57х3,5 | ГОСТ 10704-91 |  |  | м | 20 |  |  | 0 | 0 | 0
10 | Труба стальная электросварная Ø114х4 | ГОСТ 10704-91 |  |  | м | 5 |  |  | 0 | 0 | 0
11 | Металл на крепление трубопроводов |  |  |  | 100кг | 2.63 |  |  |  | 0 | 0
| Горячее водоснабжение. Система Т3.1 | [7 empty] | 0 | 0 | 0
1 | Труба стальная водогазопроводная оцинкованная Ø 15х2,8 | ГОСТ 3262-75 |  |  | м | 14 |  |  | 0 | 0 | 0
2 | Труба стальная водогазопроводная оцинкованная Ø 20х2,8 | ГОСТ 3262-75 |  |  | м | 42 |  |  | 0 | 0 | 0
3 | Труба SANEXT PEX Универсальная Ø20х2,8 | Универсальная |  | Sanext | м | 8 |  |  | 0 | 0 | 0
4 | Кран шаровой полнопроходной с ручкой бабочкой DN15, PN35, Tmax = 185°С | R854 | R854X023 | Giacomini | шт | 8 |  |  | 0 | 0 | 0
5 | Кран шаровой полнопроходной DN20, PN35, Tmax = 185°С | R850 | R850X024 | Giacomini | шт | 2 |  |  | 0 | 0 | 0
6 | Косой сетчатый фильтр DN15 | R74A | R74AY003 | Giacomini | шт | 5 |  |  | 0 | 0 | 0
7 | Обратный клапан, Ру = 16 бар, Ду15 | R60 | R60Y003 | Giacomini | шт | 5 |  |  | 0 | 0 | 0
8 | Счетчик для воды с импульсным выходом Пульсар DN 15, Кл. А | DN 15 |  | НПП Тепловодоохран | шт | 5 |  |  | 0 | 0 | 0
9 | Теплоизоляция из вспененного каучука Tube K-FLEX 13x022- ST | ST |  | K-Flex | м | 14 |  |  | 0 | 0 | 0
10 | Теплоизоляция из вспененного каучука Tube K-FLEX 13x028- ST | ST |  | K-Flex | м | 42 |  |  | 0 | 0 | 0
11 | Теплоизоляция из вспененного каучука Tube K-FLEX 13x025- ST | ST |  | K-Flex | м | 8 |  |  | 0 | 0 | 0
12 | Труба стальная электросварная Ø 57х3,5 | ГОСТ 10704-91 |  |  | м | 2 |  |  | 0 | 0 | 0
13 | Металл на крепление трубопроводов |  |  |  | 100кг | 0.376 |  |  |  | 0 | 0
| Горячее водоснабжение. Система Т3.2 | [7 empty] | 0 | 0 | 0
1 | Труба стальная водогазопроводная оцинкованная Ø 15х2,8 | ГОСТ 3262-75 |  |  | м | 1 |  |  | 0 | 0 | 0
2 | Труба стальная водогазопроводная оцинкованная Ø 32х3,2 | ГОСТ 3262-75 |  |  | м | 60 |  |  | 0 | 0 | 0
3 | Труба SANEXT PEX Универсальная Ø25х3,5 | Универсальная |  | Sanext | м | 347 |  |  | 0 | 0 | 0
4 | Кран шаровой полнопроходной с ручкой бабочкой DN15, PN35, Tmax = 185°С | R854 | R854X023 | Giacomini | шт | 20 |  |  | 0 | 0 | 0
5 | Кран шаровый полнопроходной DN32, PN28, Tmax = 185°С | R850 | R850X026 | Giacomini | шт | 1 |  |  | 0 | 0 | 0
6 | Автоматический воздухоотводный клапан с запорным клапаном DN15, PN14 | R88I | R88IY003 | Giacomini | шт | 1 |  |  | 0 | 0 | 0
7 | Счетчик для воды с импульсным выходом Пульсар DN 15, Кл. А | DN 15 |  | НПП Тепловодоохран | шт | 37 |  |  | 0 | 0 | 0
8 | Теплоизоляция из вспененного каучука Tube K-FLEX 13x042- ST | ST |  | K-Flex | м | 60 |  |  | 0 | 0 | 0
9 | Теплоизоляция из вспененного каучука Tube K-FLEX 13x025- ST | ST |  | K-Flex | м | 347 |  |  | 0 | 0 | 0
10 | Сильфонный компенсатор с резьбовыми патрубками из нержавеющей стали, DN32 | БЕТА |  | Альтеза | шт | 1 |  |  | 0 | 0 | 0
11 | Труба стальная электросварная Ø 57х3,5 | ГОСТ 10704-91 |  |  | м | 20 |  |  | 0 | 0 | 0
12 | Труба стальная электросварная Ø114х4 | ГОСТ 10704-91 |  |  | м | 5 |  |  | 0 | 0 | 0
13 | Металл на крепление трубопроводов |  |  |  | 100кг | 2.59 |  |  |  | 0 | 0
| Горячее водоснабжение. Система Т4.1 | [7 empty] | 0 | 0 | 0
1 | Труба стальная водогазопроводная оцинкованная Ø 15х2,8 | ГОСТ 3262-75 |  |  | м | 26 |  |  | 0 | 0 | 0
2 | Кран шаровый полнопроходной DN15, PN35, Tmax = 185°С | R850 | R850X023 | Giacomini | шт | 1 |  |  | 0 | 0 | 0
3 | Кран шаровой полнопроходной с ручкой бабочкой DN15, PN35, Tmax = 185°С | R854 | R854X023 | Giacomini | шт | 1 |  |  | 0 | 0 | 0
4 | Балансировочный клапан DN15 | R206 | R206BY003 | Giacomini | шт | 1 |  |  | 0 | 0 | 0
5 | Теплоизоляция из вспененного каучука Tube K-FLEX 13x025- ST | ST |  | K-Flex | м | 26 |  |  | 0 | 0 | 0
6 | Труба стальная электросварная Ø 57х3,5 | ГОСТ 10704-91 |  |  | м | 1 |  |  | 0 | 0 | 0
7 | Металл на крепление трубопроводов |  |  |  | 100кг | 0.18 |  |  |  | 0 | 0
| Горячее водоснабжение. Система Т4.2 | [7 empty] | 0 | 0 | 0
1 | Труба стальная водогазопроводная оцинкованная Ø 25х3,2 | ГОСТ 3262-75 |  |  | м | 60 |  |  | 0 | 0 | 0
2 | Труба SANEXT PEX Универсальная Ø20х2,8 | Универсальная |  | Sanext | м | 183 |  |  | 0 | 0 | 0
3 | Кран шаровой полнопроходной с ручкой бабочкой DN15, PN35, Tmax = 185°С | R854 | R854X023 | Giacomini | шт | 1 |  |  | 0 | 0 | 0
4 | Кран шаровой полнопроходной DN25, PN28, Tmax = 185°С | R850 | R850X025 | Giacomini | шт | 2 |  |  | 0 | 0 | 0
5 | Балансировочный клапан DN25 | R206B-1 | R206BY115 | Giacomini | шт | 1 |  |  | 0 | 0 | 0
6 | Теплоизоляция из вспененного каучука Tube K-FLEX 13x035- ST | ST |  | K-Flex | м | 60 |  |  | 0 | 0 | 0
7 | Теплоизоляция из вспененного каучука Tube K-FLEX 13x022- ST | ST |  | K-Flex | м | 183 |  |  | 0 | 0 | 0
8 | Сильфонный компенсатор с резьбовыми патрубками из нержавеющей стали, DN25 | БЕТА |  | Альтеза | шт | 1 |  |  | 0 | 0 | 0
9 | Труба стальная электросварная Ø57х3,5 | ГОСТ 10704-91 |  |  | м | 5 |  |  | 0 | 0 | 0
10 | Металл на крепление трубопроводов |  |  |  | 100кг | 1.38 |  |  |  | 0 | 0
| Хозяйственно-бытовая канализация. Система К1, К1Н. | [7 empty] | 0 | 0 | 0
1 | Труба полипропиленовая канализационная безнапорная СТАНДАРТ Ø50 | ТУ 4926-005-41989945-97 |  |  | м | 3 |  |  | 0 | 0 | 0
[9 empty] | 0 | 0 | 0
2 | Труба полипропиленовая канализационная безнапорная СТАНДАРТ Ø100 | ТУ 4926-005-41989945-97 |  |  | м | 342 |  |  | 0 | 0 | 0
3 | Труба чугунная безраструбная Smart SML DN 100 |  | 10100 |  | м | 13 |  |  | 0 | 0 | 0
4 | Трубопровод из стальных водогазопроводных оцинкованных труб DN32 | ГОСТ 3262-75 |  |  | м | 7 |  |  |  | 0 | 0
5 | Вентиляционный клапан DN 100 | HL900N |  | HL Hutterer & Lechner | шт | 4 |  |  | 0 | 0 | 0
6 | Вертикальный трап HL310NG-SML | HL310NG-SML |  | HL Hutterer & Lechner | шт | 2 |  |  | 0 | 0 | 0
7 | Ревизия канализационная DN 110 | ТУ 4926-005-41989945-98 |  |  | шт | 26 |  |  | 0 | 0 | 0
8 | Муфта противопожарная ПМ-110 | ПМ-110 |  | Огнеза | шт | 82 |  |  | 0 | 0 | 0
9 | Заглушка канализационная СТАНДАРТ, 110 | ТУ 4926-005-41989945-98 |  |  | шт | 136 |  |  |  | 0 | 0
10 | Заглушка канализационная СТАНДАРТ, 50 | ТУ 4926-005-41989945-98 |  |  | шт | 3 |  |  |  | 0 | 0
11 | Крестовина канализационная двухплоскостная 110/110/110 x 87° | ТУ 4926-005-41989945-98 |  |  | шт | 63 |  |  |  | 0 | 0
12 | Отвод 45° DN 100 | EN 877 | 25100 | Smart | шт | 2 |  |  | 0 | 0 | 0
13 | Отвод 88° из двух колен по 44° DN 100 | EN 877 | 26102 | Smart | шт | 3 |  |  | 0 | 0 | 0
14 | Хомут соединительный Rapid S (W2) DN 100 | EN 877 | 32100 | Smart | шт | 10 |  |  | 0 | 0 | 0
15 | Хомут усиливающий Universal-Kralle (10 бар) DN100 | EN 877 | 47100 | Smart | шт | 10 |  |  | 0 | 0 | 0
16 | Хомут переходной SML Konfix DN 50 | EN 877 | 34050 | Smart | шт | 1 |  |  | 0 | 0 | 0
17 | Хомут переходной SML Konfix DN 100 | EN 877 | 34100 | Smart | шт | 10 |  |  | 0 | 0 | 0
18 | Отвод канализационный 50 x 45° | ТУ 4926-005-41989945-98 |  |  | шт | 4 |  |  |  | 0 | 0
19 | Отвод канализационный 50 x 90° | ТУ 4926-005-41989945-98 |  |  | шт | 1 |  |  |  | 0 | 0
20 | Отвод канализационный 110 x 45° | ТУ 4926-005-41989945-98 |  |  | шт | 8 |  |  |  | 0 | 0
21 | Тройник канализационный 50 x 50/90° | ТУ 4926-005-41989945-98 |  |  | шт | 1 |  |  |  | 0 | 0
22 | Тройник канализационный 110 x 50/90° | ТУ 4926-005-41989945-98 |  |  | шт | 7 |  |  |  | 0 | 0
23 | Тройник канализационный 110 x 110/45° | ТУ 4926-005-41989945-98 |  |  | шт | 1 |  |  |  | 0 | 0
24 | Тройник канализационный 110 x 110/90° | ТУ 4926-005-41989945-98 |  |  | шт | 10 |  |  |  | 0 | 0
25 | Труба стальная электросварная Ø 57х3,5 | ГОСТ 10704-91 |  |  | м | 1 |  |  | 0 | 0 | 0
26 | Труба стальная электросварная Ø159х4,5 | ГОСТ 10704-91 |  |  | м | 40 |  |  | 0 | 0 | 0
27 | Металл на крепление трубопроводов |  |  |  | 100кг | 1.31 |  |  |  | 0 | 0
| Хозяйственно-бытовая канализация. Система К1.1. | [7 empty] | 0 | 0 | 0
1 | Труба полипропиленовая канализационная безнапорная Ø110 | ТУ 4926-005-41989945-97 |  |  | м | 4.5 |  |  | 0 | 0 | 0
2 | Ревизия канализационная DN 110 | ТУ 4926-005-41989945-98 | 11373 |  | шт | 3 |  |  | 0 | 0 | 0
3 | Вентиляционный клапан DN 100 | HL900N |  | HL Hutterer & Lechner | шт | 3 |  |  | 0 | 0 | 0
4 | Заглушка канализационная СТАНДАРТ, 100 | ТУ 4926-005-41989945-98 |  |  | шт | 6 |  |  |  | 0 | 0
5 | Крестовина канализационная двухплоскостная 110/110/110 x 87° | ТУ 4926-005-41989945-98 |  |  | шт | 3 |  |  |  | 0 | 0
6 | Хомут переходной SML Konfix DN 100 | EN 877 | 34100 | Smart | шт | 2 |  |  | 0 | 0 | 0
7 | Труба стальная электросварная Ø159х4,5 | ГОСТ 10704-91 |  |  | м | 1 |  |  | 0 | 0 | 0
8 | Металл на крепление трубопроводов |  |  |  | 100кг | 0.01 |  |  |  | 0 | 0
| Ливневая канализация. Система К2. | [7 empty] | 0 | 0 | 0
1 | Труба стальная оцинкованная Ø114х4 | ГОСТ 10704-91 |  |  | м | 2 |  |  | 0 | 0 | 0
2 | Труба стальная оцинкованная Ø159х4,5 | ГОСТ 10704-91 |  |  | м | 19 |  |  | 0 | 0 | 0
3 | Труба напорная НПВХ 125 SDR 33 PN8 DN160 | НПВХ 125 | 1191012 | Хемкор | м | 33 |  |  | 0 | 0 | 0
4 | Труба стальная оцинкованная Ø76х3 | ГОСТ 10704-91 |  |  | м | 88 |  |  | 0 | 0 | 0
5 | Воронка HL64.1H/1 с листвоуловителем, с теплоизоляцией, с полимербитумным полотном Ø500 мм, с горизонтальным выпуском, с электрообогревом | HL64.1H_1 |  | HL Hutterer & Lechner | шт | 4 |  |  | 0 | 0 | 0
6 | Дренажное кольцо | HL161 |  | HL Hutterer & Lechner | шт | 4 |  |  | 0 | 0 | 0
7 | Уплотнительная манжета | HL01029D |  | HL Hutterer & Lechner | шт | 4 |  |  | 0 | 0 | 0
8 | Переходник с пластика DN75 на стальную трубу DN70 | HL9/7 |  | HL Hutterer & Lechner | шт | 4 |  |  | 0 | 0 | 0
9 | Воронка HL62.1Н/1 с листвоуловителем, с теплоизоляцией, с гидроизоляционным полимербитумным полотном Ø500 мм, с вертикальным выпуском, с электрообогревом | HL62.1H/1 |  | HL Hutterer & Lechner | шт | 2 |  |  | 0 | 0 | 0
10 | Переходник с пластика DN110 на стальную трубу DN100 | HL9/1 |  | HL Hutterer & Lechner | шт | 2 |  |  | 0 | 0 | 0
11 | Переходник с пластика DN75 на стальную трубу DN70 | HL9/7 |  | HL Hutterer & Lechner | шт | 4 |  |  | 0 | 0 | 0
12 | Патрубок НПВХ гладкий с металлическим фланцем 160/150 |  | 2181094 | Хемкор | шт | 2 |  |  | 0 | 0 | 0
13 | Муфта противопожарная ПМ-160 | ПМ-160 |  | Огнеза | шт | 9 |  |  | 0 | 0 | 0
14 | Адаптер фланцевый под муфту для бессварных соединений, тип AFG, PN16, DN65 |  | AFG076P | Dinarm | шт | 2 |  |  | 0 | 0 | 0
15 | Адаптер фланцевый под муфту для бессварных соединений, тип AFG, PN16, DN150 |  | AFG159G | Dinarm | шт | 3 |  |  | 0 | 0 | 0
16 | Фланец стальной глухой, DN65 |  |  |  | шт | 2 |  |  | 0 | 0 | 0
17 | Фланец стальной глухой, DN150 |  |  |  | шт | 3 |  |  | 0 | 0 | 0
18 | Колено 45° DN 150 |  | EL4500C159G | Dinarm | шт | 6 |  |  | 0 | 0 | 0
19 | Колено 90° DN 100 |  | EL9000C114G | Dinarm | шт | 2 |  |  | 0 | 0 | 0
20 | Колено 90° DN 150 |  | EL9000C159G | Dinarm | шт | 2 |  |  | 0 | 0 | 0
21 | Колено 90° DN 60 |  | EL9000C076G | Dinarm | шт | 22 |  |  | 0 | 0 | 0
22 | Тройник переходной под муфту для бессварных соединений, тип GRT, 150x100, PN25 |  | GRT159R114G | Dinarm | шт | 2 |  |  | 0 | 0 | 0
23 | Тройник равносторонний под муфту для бессварных соединений, тип GT, DN150, PN25 |  | GT159G | Dinarm | шт | 2 |  |  | 0 | 0 | 0
24 | Тройник равносторонний под муфту для бессварных соединений, тип GT, DN65, PN25 |  | GT076G | Dinarm | шт | 4 |  |  | 0 | 0 | 0
25 | Муфта гибкая для бессварных соединений, тип FC, DN100, PN35 |  | FC114EG | Dinarm | шт | 8 |  |  | 0 | 0 | 0
26 | Муфта гибкая для бессварных соединений, тип FC, DN150, PN31 |  | FC159EG | Dinarm | шт | 35 |  |  | 0 | 0 | 0
27 | Муфта гибкая для бессварных соединений, тип FC, DN65, PN35 |  | FC076EG | Dinarm | шт | 48 |  |  | 0 | 0 | 0
28 | Теплоизоляция из вспененного каучука Tube K-FLEX 09x114- ST | ST |  | K-Flex | м | 2 |  |  | 0 | 0 | 0
29 | Теплоизоляция из вспененного каучука Tube K-FLEX 13x160- ST | ST |  | K-Flex | м | 52 |  |  | 0 | 0 | 0
30 | Труба стальная электросварная Ø159х4,5 | ГОСТ 10704-91 |  |  | м | 2 |  |  | 0 | 0 | 0
31 | Труба стальная электросварная Ø219х5,0 | ГОСТ 10704-91 |  |  | м | 5 |  |  | 0 | 0 | 0
32 | Металл на крепление трубопроводов |  |  |  | 100кг | 1.1 |  |  |  | 0 | 0
| Дренажная канализация. Системы К4. | [7 empty] | 0 | 0 | 0
1 | Труба чугунная безраструбная Smart SML DN 50 |  | 10050 |  | м | 2.5 |  |  | 0 | 0 | 0
2 | Труба чугунная безраструбная Smart SML DN 100 |  | 10100 |  | м | 8 |  |  | 0 | 0 | 0
3 | Труба полипропиленовая канализационная безнапорная DN50 | ТУ 4926-005-41989945-97 |  |  | м | 189 |  |  | 0 | 0 | 0
4 | Труба полипропиленовая канализационная безнапорная DN110 | ТУ 4926-005-41989945-97 |  |  | м | 33 |  |  | 0 | 0 | 0
5 | Трап HL90K с горизонтальным выпуском | HL90К | 9003076013395 | HL Hutterer & Lechner | шт | 9 |  |  | 0 | 0 | 0
6 | Вертикальный трап HL310NG-SML | HL310NG-SML |  | HL Hutterer & Lechner | шт | 2 |  |  | 0 | 0 | 0
7 | Муфта противопожарная ПМ-50 | ПМ-50 |  | Огнеза | шт | 42 |  |  | 0 | 0 | 0
8 | Муфта противопожарная ПМ-110 | ПМ-110 |  | Огнеза | шт | 9 |  |  | 0 | 0 | 0
9 | Отвод 45° DN 50 | EN 877 | 25050 | Smart | шт | 1 |  |  | 0 | 0 | 0
10 | Отвод 88° DN 50 | EN 877 | 28050 | Smart | шт | 2 |  |  | 0 | 0 | 0
11 | Отвод 45° DN 100 | EN 877 | 25100 | Smart | шт | 2 |  |  | 0 | 0 | 0
12 | Отвод 88° из двух колен по 44° DN 100 | EN 877 | 26102 | Smart | шт | 2 |  |  | 0 | 0 | 0
13 | Хомут соединительный Rapid S (W2) DN 50 | EN 877 | 32050 | Smart | шт | 6 |  |  | 0 | 0 | 0
14 | Хомут соединительный Rapid S (W2) DN 100 | EN 877 | 32100 | Smart | шт | 8 |  |  | 0 | 0 | 0
15 | Хомут усиливающий Universal-Kralle (10 бар) DN50 | EN 877 | 47050 | Smart | шт | 6 |  |  | 0 | 0 | 0
16 | Хомут усиливающий Universal-Kralle (10 бар) DN100 | EN 877 | 47100 | Smart | шт | 8 |  |  | 0 | 0 | 0
17 | Хомут переходной SML Konfix DN 50 | EN 877 | 34050 | Smart | шт | 7 |  |  | 0 | 0 | 0
18 | Хомут переходной SML Konfix DN 100 | EN 877 | 34100 | Smart | шт | 1 |  |  | 0 | 0 | 0
19 | Отвод канализационный 50 x 45° | ТУ 4926-005-41989945-98 |  |  | шт | 6 |  |  |  | 0 | 0
20 | Отвод канализационный 50 x 90° | ТУ 4926-005-41989945-98 |  |  | шт | 5 |  |  |  | 0 | 0
21 | Тройник канализационный 50 x 50/90° | ТУ 4926-005-41989945-98 |  |  | шт | 38 |  |  |  | 0 | 0
22 | Тройник канализационный 110 x 50/90° | ТУ 4926-005-41989945-98 |  |  | шт | 9 |  |  |  | 0 | 0
23 | Ревизия канализационная DN 110 | ТУ 4926-005-41989945-98 |  |  | шт | 1 |  |  | 0 | 0 | 0
24 | Заглушка канализационная СТАНДАРТ, 110 | ТУ 4926-005-41989945-98 |  |  | шт | 1 |  |  |  | 0 | 0
25 | Труба стальная электросварная Ø114х4 | ГОСТ 10704-91 |  |  | м | 20 |  |  | 0 | 0 | 0
26 | Труба стальная электросварная Ø159х4,5 | ГОСТ 10704-91 |  |  | м | 2 |  |  | 0 | 0 | 0
27 | Металл на крепление трубопроводов |  |  |  | 100кг | 0.43 |  |  |  | 0 | 0
| Санитарно-техническое оборудование | [7 empty] | 0 | 0 | 0
1 | Душевой поддон в комплекте с сифоном и смесителем |  |  |  | компл | 2 |  |  | 0 | 0 | 0
2 | Раковина в комплекте с сифоном, смесителем и гибкой подводкой |  |  |  | компл | 2 |  |  | 0 | 0 | 0
4 | Распределительный коллекторный узел ВО- УРКЭ-И-32-100-5-П-32 №08917 |  | УРКЭ-И-32-100-5-П-32 №08917 | Сантехкомплект | компл | 3 |  |  | 0 | 0 | 0
5 | Распределительный коллекторный узел ВО- УРКЭ-И-32-100-4-П-32 №08913 |  | УРКЭ-И-32-100-4-П-32 №08913 | Сантехкомплект | компл | 4 |  |  | 0 | 0 | 0
6 | Распределительный коллекторный узел ВО- УРКЭ-И-32-100-3-П-32 №08910 |  | УРКЭ-И-32-100-3-П-32 №08910 | Сантехкомплект | компл | 2 |  |  | 0 | 0 | 0
| Расходные материалы, накладные и транспортные расходы | * |  |  | компл. | 1 |  |  | 0 | 0 | 0
| Пуско-наладочные работы | * |  |  | компл. | 1 |  |  | 0 | 0 | 0
| Исполнительная документация | * |  |  | компл. | 1 |  |  | 0 | 0 | 0
1109-22-ВК | Системы внутреннего водоснабжения и водоотведения. Корпус 2.2 |  |  |  | компл | 1 |  |  | 0 | 0 | 0
| Холодное водоснабжение. Система В1.1 | [7 empty] | 0 | 0 | 0
1 | Труба стальная водогазопроводная оцинкованная Ø 15х2.8 | ГОСТ 3262-75 |  |  | м | 1 |  |  | 0 | 0 | 0
2 | Труба стальная водогазопроводная оцинкованная Ø 20х2.8 | ГОСТ 3262-75 |  |  | м | 38 |  |  | 0 | 0 | 0
3 | Труба SANEXT PEX Универсальная Ø20х2,8 | Универсальная |  | Sanext | м | 6 |  |  | 0 | 0 | 0
4 | Кран шаровой полнопроходной с ручкой бабочкой DN15, PN35, Tmax = 185°С | R854 | R854X023 | Giacomini | шт | 10 |  |  | 0 | 0 | 0
5 | Кран шаровой полнопроходной DN20, PN35, Tmax = 185°С | R850 | R850X024 | Giacomini | шт | 2 |  |  | 0 | 0 | 0
6 | Кран шаровой поливочный с выводом для резинового шланга | R620 | R620X014 | Giacomini | шт | 2 |  |  | 0 | 0 | 0
7 | Косой сетчатый фильтр DN15 | R74A | R74AY003 | Giacomini | шт | 6 |  |  | 0 | 0 | 0
8 | Обратный клапан, Ру = 16 бар, Ду15 | R60 | R60Y003 | Giacomini | шт | 6 |  |  | 0 | 0 | 0
9 | Счетчик для воды с импульсным выходом Пульсар DN 15, Кл. А | DN 15 |  | НПП Тепловодоохран | шт | 6 |  |  | 0 | 0 | 0
10 | Теплоизоляция из вспененного каучука Tube K-FLEX 13x022- ST | ST |  | K-Flex | м | 1 |  |  | 0 | 0 | 0
11 | Теплоизоляция из вспененного каучука Tube K-FLEX 13x028- ST | ST |  | K-Flex | м | 38 |  |  | 0 | 0 | 0
12 | Теплоизоляция из вспененного каучука Tube K-FLEX 13x025- ST | ST |  | K-Flex | м | 6 |  |  | 0 | 0 | 0
13 | Труба стальная электросварная Ø 57х3,5 | ГОСТ 10704-91 |  |  | м | 2 |  |  | 0 | 0 | 0
14 | Металл на крепление трубопроводов |  |  |  | 100кг | 0.25 |  |  |  | 0 | 0
| Холодное водоснабжение. Система В1.2 | [7 empty] | 0 | 0 | 0
1 | Труба стальная водогазопроводная оцинкованная Ø 32х3,2 | ГОСТ 3262-75 |  |  | м | 4 |  |  | 0 | 0 | 0
2 | Труба стальная водогазопроводная оцинкованная Ø 40х3,5 | ГОСТ 3262-75 |  |  | м | 61 |  |  | 0 | 0 | 0
3 | Труба SANEXT PEX Универсальная Ø25х3,5 | Универсальная |  | Sanext | м | 1710 |  |  | 0 | 0 | 0
4 | Кран шаровой полнопроходной с ручкой бабочкой DN15, PN35, Tmax = 185°С | R854 | R854X023 | Giacomini | шт | 113 |  |  | 0 | 0 | 0
5 | Кран шаровой полнопроходной DN40, PN28, Tmax = 185°С | R850 | R850X027 | Giacomini | шт | 1 |  |  | 0 | 0 | 0
6 | Счетчик для воды с импульсным выходом Пульсар DN 15, Кл. А | DN 15 |  | НПП Тепловодоохран | шт | 112 |  |  | 0 | 0 | 0
7 | Устройство внутриквартирного пожаротушения УВП 0,1/1,0-0,060 СП 20-20.04-"Роса" (в чехле) |  |  | Роса | шт | 112 |  |  | 0 | 0 | 0
8 | Теплоизоляция из вспененного каучука Tube K-FLEX 13x042- ST | ST |  | K-Flex | м | 4 |  |  | 0 | 0 | 0
9 | Теплоизоляция из вспененного каучука Tube K-FLEX 13x050- ST | ST |  | K-Flex | м | 61 |  |  | 0 | 0 | 0
10 | Теплоизоляция из вспененного каучука Tube K-FLEX 13x025- ST | ST |  | K-Flex | м | 1710 |  |  | 0 | 0 | 0
11 | Труба стальная электросварная Ø 57х3,5 | ГОСТ 10704-91 |  |  | м | 22.4 |  |  | 0 | 0 | 0
12 | Труба стальная электросварная Ø114х4 | ГОСТ 10704-91 |  |  | м | 3 |  |  | 0 | 0 | 0
13 | Металл на крепление трубопроводов |  |  |  | 100кг | 11.158 |  |  |  | 0 | 0
| Холодное водоснабжение. Система В1.3 | [7 empty] | 0 | 0 | 0
1 | Труба стальная водогазопроводная оцинкованная Ø 25х3,2 | ГОСТ 3262-75 |  |  | м | 87 |  |  | 0 | 0 | 0
2 | Труба SANEXT PEX Универсальная Ø25х3,5 | Универсальная |  | Sanext | м | 508 |  |  | 0 | 0 | 0
3 | Кран шаровой полнопроходной с ручкой бабочкой DN15, PN35, Tmax = 185°С | R854 | R854X023 | Giacomini | шт | 33 |  |  | 0 | 0 | 0
4 | Кран шаровой полнопроходной DN25, PN28, Tmax = 185°С | R850 | R850X025 | Giacomini | шт | 1 |  |  | 0 | 0 | 0
5 | Счетчик для воды с импульсным выходом Пульсар DN 15, Кл. А | DN 15 |  | НПП Тепловодоохран | шт | 32 |  |  | 0 | 0 | 0
6 | Устройство внутриквартирного пожаротушения УВП 0,1/1,0-0,060 СП 20-20.04-"Роса" (в чехле) |  |  | Роса | шт | 32 |  |  | 0 | 0 | 0
7 | Теплоизоляция из вспененного каучука Tube K-FLEX 13x035- ST | ST |  | K-Flex | м | 87 |  |  | 0 | 0 | 0
8 | Теплоизоляция из вспененного каучука Tube K-FLEX 13x025- ST | ST |  | K-Flex | м | 508 |  |  | 0 | 0 | 0
9 | Труба стальная электросварная Ø 57х3,5 | ГОСТ 10704-91 |  |  | м | 22.4 |  |  | 0 | 0 | 0
10 | Труба стальная электросварная Ø114х4 | ГОСТ 10704-91 |  |  | м | 3 |  |  | 0 | 0 | 0
11 | Металл на крепление трубопроводов |  |  |  | 100кг | 3.71 |  |  |  | 0 | 0
| Горячее водоснабжение. Система Т3.1 | [7 empty] | 0 | 0 | 0
1 | Труба стальная водогазопроводная оцинкованная Ø 15х2,8 | ГОСТ 3262-75 |  |  | м | 3 |  |  | 0 | 0 | 0
2 | Труба стальная водогазопроводная оцинкованная Ø 20х2,8 | ГОСТ 3262-75 |  |  | м | 3 |  |  | 0 | 0 | 0
3 | Труба SANEXT PEX Универсальная Ø20х2,8 | Универсальная |  | Sanext | м | 8 |  |  | 0 | 0 | 0
4 | Кран шаровой полнопроходной с ручкой бабочкой DN15, PN35, Tmax = 185°С | R854 | R854X023 | Giacomini | шт | 8 |  |  | 0 | 0 | 0
5 | Косой сетчатый фильтр DN15 | R74A | R74AY003 | Giacomini | шт | 6 |  |  | 0 | 0 | 0
6 | Обратный клапан, Ру = 16 бар, Ду15 | R60 | R60Y003 | Giacomini | шт | 6 |  |  | 0 | 0 | 0
7 | Счетчик для воды с импульсным выходом Пульсар DN 15, Кл. А | DN 15 |  | НПП Тепловодоохран | шт | 6 |  |  | 0 | 0 | 0
8 | Теплоизоляция из вспененного каучука Tube K-FLEX 13x022- ST | ST |  | K-Flex | м | 3 |  |  | 0 | 0 | 0
9 | Теплоизоляция из вспененного каучука Tube K-FLEX 13x028- ST | ST |  | K-Flex | м | 3 |  |  | 0 | 0 | 0
10 | Теплоизоляция из вспененного каучука Tube K-FLEX 13x025- ST | ST |  | K-Flex | м | 8 |  |  | 0 | 0 | 0
11 | Труба стальная электросварная Ø 57х3,5 | ГОСТ 10704-91 |  |  | м | 2 |  |  | 0 | 0 | 0
12 | Металл на крепление трубопроводов |  |  |  | 100кг | 0.09 |  |  |  | 0 | 0
| Горячее водоснабжение. Система Т3.2 | [7 empty] | 0 | 0 | 0
1 | Труба стальная водогазопроводная оцинкованная Ø 32х3,2 | ГОСТ 3262-75 |  |  | м | 4 |  |  | 0 | 0 | 0
2 | Труба стальная водогазопроводная оцинкованная Ø 40х3,5 | ГОСТ 3262-75 |  |  | м | 61 |  |  | 0 | 0 | 0
3 | Труба SANEXT PEX Универсальная Ø25х3,5 | Универсальная |  | Sanext | м | 1700 |  |  | 0 | 0 | 0
4 | Кран шаровой полнопроходной с ручкой бабочкой DN15, PN35, Tmax = 185°С | R854 | R854X023 | Giacomini | шт | 58 |  |  | 0 | 0 | 0
5 | Кран шаровый полнопроходной DN40, PN28, Tmax = 185°С | R850 | R850X027 | Giacomini | шт | 1 |  |  | 0 | 0 | 0
6 | Автоматический воздухоотводный клапан с запорным клапаном DN15, PN14 | R88I | R88IY003 | Giacomini | шт | 1 |  |  | 0 | 0 | 0
7 | Счетчик для воды с импульсным выходом Пульсар DN 15, Кл. А | DN 15 |  | НПП Тепловодоохран | шт | 112 |  |  | 0 | 0 | 0
8 | Теплоизоляция из вспененного каучука Tube K-FLEX 13x042- ST | ST |  | K-Flex | м | 4 |  |  | 0 | 0 | 0
9 | Теплоизоляция из вспененного каучука Tube K-FLEX 13x050- ST | ST |  | K-Flex | м | 61 |  |  | 0 | 0 | 0
10 | Теплоизоляция из вспененного каучука Tube K-FLEX 13x025- ST | ST |  | K-Flex | м | 1700 |  |  | 0 | 0 | 0
11 | Сильфонный компенсатор с резьбовыми патрубками из нержавеющей стали, DN40 | БЕТА |  | Альтеза | шт | 2 |  |  | 0 | 0 | 0
12 | Труба стальная электросварная Ø 57х3,5 | ГОСТ 10704-91 |  |  | м | 22.4 |  |  | 0 | 0 | 0
13 | Труба стальная электросварная Ø114х4 | ГОСТ 10704-91 |  |  | м | 3 |  |  | 0 | 0 | 0
14 | Металл на крепление трубопроводов |  |  |  | 100кг | 11.1 |  |  |  | 0 | 0
| Горячее водоснабжение. Система Т3.3 | [7 empty] | 0 | 0 | 0
1 | Труба стальная водогазопроводная оцинкованная Ø 25х3,2 | ГОСТ 3262-75 |  |  | м | 86 |  |  | 0 | 0 | 0
2 | Труба SANEXT PEX Универсальная Ø25х3,5 | Универсальная |  | Sanext | м | 504 |  |  | 0 | 0 | 0
3 | Кран шаровой полнопроходной с ручкой бабочкой DN15, PN35, Tmax = 185°С | R854 | R854X023 | Giacomini | шт | 18 |  |  | 0 | 0 | 0
4 | Кран шаровый полнопроходной DN25, PN28, Tmax = 185°С | R850 | R850X025 | Giacomini | шт | 1 |  |  | 0 | 0 | 0
5 | Автоматический воздухоотводный клапан с запорным клапаном DN15, PN14 | R88I | R88IY003 | Giacomini | шт | 1 |  |  | 0 | 0 | 0
6 | Счетчик для воды с импульсным выходом Пульсар DN 15, Кл. А | DN 15 |  | НПП Тепловодоохран | шт | 32 |  |  | 0 | 0 | 0
7 | Теплоизоляция из вспененного каучука Tube K-FLEX 13x035- ST | ST |  | K-Flex | м | 86 |  |  | 0 | 0 | 0
8 | Теплоизоляция из вспененного каучука Tube K-FLEX 13x025- ST | ST |  | K-Flex | м | 504 |  |  | 0 | 0 | 0
9 | Сильфонный компенсатор с резьбовыми патрубками из нержавеющей стали, DN25 | БЕТА |  | Альтеза | шт | 2 |  |  | 0 | 0 | 0
10 | Труба стальная электросварная Ø 57х3,5 | ГОСТ 10704-91 |  |  | м | 22.4 |  |  | 0 | 0 | 0
11 | Труба стальная электросварная Ø114х4 | ГОСТ 10704-91 |  |  | м | 3 |  |  | 0 | 0 | 0
12 | Металл на крепление трубопроводов |  |  |  | 100кг | 3.68 |  |  |  | 0 | 0
| Горячее водоснабжение. Система Т4.2 | [7 empty] | 0 | 0 | 0
1 | Труба стальная водогазопроводная оцинкованная Ø 25х3,2 | ГОСТ 3262-75 |  |  | м | 11 |  |  | 0 | 0 | 0
2 | Труба стальная водогазопроводная оцинкованная Ø 32х3,5 | ГОСТ 3262-75 |  |  | м | 60 |  |  | 0 | 0 | 0
3 | Труба SANEXT PEX Универсальная Ø20х2,8 | Универсальная |  | Sanext | м | 1288 |  |  | 0 | 0 | 0
4 | Кран шаровой полнопроходной с ручкой бабочкой DN15, PN35, Tmax = 185°С | R854 | R854X023 | Giacomini | шт | 1 |  |  | 0 | 0 | 0
5 | Кран шаровой полнопроходной DN32, PN28, Tmax = 185°С | R850 | R850X026 | Giacomini | шт | 2 |  |  | 0 | 0 | 0
6 | Балансировочный клапан DN32 | R206 | R206BY006 | Giacomini | шт | 1 |  |  | 0 | 0 | 0
7 | Теплоизоляция из вспененного каучука Tube K-FLEX 13x035- ST | ST |  | K-Flex | м | 11 |  |  | 0 | 0 | 0
8 | Теплоизоляция из вспененного каучука Tube K-FLEX 13x042- ST | ST |  | K-Flex | м | 60 |  |  | 0 | 0 | 0
9 | Теплоизоляция из вспененного каучука Tube K-FLEX 13x022- ST | ST |  | K-Flex | м | 1288 |  |  | 0 | 0 | 0
10 | Сильфонный компенсатор с резьбовыми патрубками из нержавеющей стали, DN32 | БЕТА |  | Альтеза | шт | 1 |  |  | 0 | 0 | 0
11 | Труба стальная электросварная Ø57х3,5 | ГОСТ 10704-91 |  |  | м | 3 |  |  | 0 | 0 | 0
12 | Металл на крепление трубопроводов |  |  |  | 100кг | 7.57 |  |  |  | 0 | 0
| Горячее водоснабжение. Система Т4.3 | [7 empty] | 0 | 0 | 0
1 | Труба стальная водогазопроводная оцинкованная Ø 20х3,2 | ГОСТ 3262-75 |  |  | м | 87 |  |  | 0 | 0 | 0
2 | Труба SANEXT PEX Универсальная Ø20х2,8 | Универсальная |  | Sanext | м | 375 |  |  | 0 | 0 | 0
3 | Кран шаровой полнопроходной с ручкой бабочкой DN15, PN35, Tmax = 185°С | R854 | R854X023 | Giacomini | шт | 1 |  |  | 0 | 0 | 0
4 | Кран шаровой полнопроходной DN20, PN28, Tmax = 185°С | R850 | R850X024 | Giacomini | шт | 2 |  |  | 0 | 0 | 0
5 | Балансировочный клапан DN20 | R206B-1 | R206BY114 | Giacomini | шт | 1 |  |  | 0 | 0 | 0
6 | Теплоизоляция из вспененного каучука Tube K-FLEX 13x035- ST | ST |  | K-Flex | м | 87 |  |  | 0 | 0 | 0
7 | Теплоизоляция из вспененного каучука Tube K-FLEX 13x022- ST | ST |  | K-Flex | м | 375 |  |  | 0 | 0 | 0
8 | Сильфонный компенсатор с резьбовыми патрубками из нержавеющей стали, DN20 | БЕТА |  | Альтеза | шт | 2 |  |  | 0 | 0 | 0
9 | Труба стальная электросварная Ø57х3,5 | ГОСТ 10704-91 |  |  | м | 4 |  |  | 0 | 0 | 0
10 | Металл на крепление трубопроводов |  |  |  | 100кг | 2.54 |  |  |  | 0 | 0
| Хозяйственно-бытовая канализация. Система К1. | [7 empty] | 0 | 0 | 0
1 | Труба полипропиленовая канализационная безнапорная СТАНДАРТ Ø50 | ТУ 4926-005-41989945-97 |  |  | м | 3 |  |  | 0 | 0 | 0
2 | Труба полипропиленовая канализационная безнапорная СТАНДАРТ Ø100 | ТУ 4926-005-41989945-97 |  |  | м | 1090 |  |  | 0 | 0 | 0
3 | Труба чугунная безраструбная Smart SML DN 100 |  | 10100 |  | м | 9 |  |  | 0 | 0 | 0
4 | Вентиляционный клапан DN 100 | HL900N |  | HL Hutterer & Lechner | шт | 6 |  |  | 0 | 0 | 0
5 | Вертикальный трап HL310NG-SML | HL310NG-SML |  | HL Hutterer & Lechner | шт | 1 |  |  | 0 | 0 | 0
6 | Ревизия канализационная DN 110 | ТУ 4926-005-41989945-98 |  |  | шт | 88 |  |  | 0 | 0 | 0
7 | Муфта противопожарная ПМ-110 | ПМ-110 |  | Огнеза | шт | 287 |  |  | 0 | 0 | 0
8 | Заглушка канализационная СТАНДАРТ, 50 | ТУ 4926-005-41989945-98 |  |  | шт | 126 |  |  |  | 0 | 0
9 | Заглушка канализационная СТАНДАРТ, 110 | ТУ 4926-005-41989945-98 |  |  | шт | 260 |  |  |  | 0 | 0
10 | Крестовина канализационная двухплоскостная 110/110/110 x 87° | ТУ 4926-005-41989945-98 |  |  | шт | 109 |  |  |  | 0 | 0
11 | Крестовина канализационная одноплоскостная 110/110/110 x 45° | ТУ 4926-005-41989945-98 |  |  | шт | 1 |  |  |  | 0 | 0
12 | Отвод 45° DN 100 | EN 877 | 25100 | Smart | шт | 1 |  |  | 0 | 0 | 0
13 | Отвод 88° из двух колен по 44° DN 100 | EN 877 | 26102 | Smart | шт | 1 |  |  | 0 | 0 | 0
14 | Хомут соединительный Rapid S (W2) DN 100 | EN 877 | 32100 | Smart | шт | 7 |  |  | 0 | 0 | 0
15 | Хомут усиливающий Universal-Kralle (10 бар) DN100 | EN 877 | 47100 | Smart | шт | 7 |  |  | 0 | 0 | 0
16 | Хомут переходной SML Konfix DN 50 | EN 877 | 34050 | Smart | шт | 1 |  |  | 0 | 0 | 0
17 | Хомут переходной SML Konfix DN 100 | EN 877 | 34100 | Smart | шт | 12 |  |  | 0 | 0 | 0
18 | Отвод канализационный 50 x 45° | ТУ 4926-005-41989945-98 |  |  | шт | 3 |  |  |  | 0 | 0
19 | Отвод канализационный 110 x 30° | ТУ 4926-005-41989945-98 |  |  | шт | 2 |  |  |  | 0 | 0
20 | Отвод канализационный 110 x 45° | ТУ 4926-005-41989945-98 |  |  | шт | 18 |  |  |  | 0 | 0
21 | Тройник канализационный 50 x 50/90° | ТУ 4926-005-41989945-98 |  |  | шт | 2 |  |  |  | 0 | 0
22 | Тройник канализационный 110 x 50/90° | ТУ 4926-005-41989945-98 |  |  | шт | 128 |  |  |  | 0 | 0
23 | Тройник канализационный 110 x 110/45° | ТУ 4926-005-41989945-98 |  |  | шт | 5 |  |  |  | 0 | 0
24 | Тройник канализационный 110 x 110/90° | ТУ 4926-005-41989945-98 |  |  | шт | 40 |  |  |  | 0 | 0
25 | Труба стальная электросварная Ø 57х3,5 | ГОСТ 10704-91 |  |  | м | 1 |  |  | 0 | 0 | 0
26 | Труба стальная электросварная Ø159х4,5 | ГОСТ 10704-91 |  |  | м | 60 |  |  | 0 | 0 | 0
27 | Металл на крепление трубопроводов |  |  |  | 100кг | 4 |  |  |  | 0 | 0
| Хозяйственно-бытовая канализация. Система К1.1. | [7 empty] | 0 | 0 | 0
1 | Труба полипропиленовая канализационная безнапорная Ø110 | ТУ 4926-005-41989945-97 |  |  | м | 5.5 |  |  | 0 | 0 | 0
2 | Ревизия канализационная DN 110 | ТУ 4926-005-41989945-98 | 11373 |  | шт | 4 |  |  | 0 | 0 | 0
3 | Вентиляционный клапан DN 100 | HL900N |  | HL Hutterer & Lechner | шт | 4 |  |  | 0 | 0 | 0
4 | Заглушка канализационная СТАНДАРТ, 100 | ТУ 4926-005-41989945-98 |  |  | шт | 8 |  |  |  | 0 | 0
5 | Крестовина канализационная двухплоскостная 110/110/110 x 87° | ТУ 4926-005-41989945-98 |  |  | шт | 4 |  |  |  | 0 | 0
6 | Хомут переходной SML Konfix DN 100 | EN 877 | 34100 | Smart | шт | 4 |  |  | 0 | 0 | 0
7 | Труба стальная электросварная Ø159х4,5 | ГОСТ 10704-91 |  |  | м | 1 |  |  | 0 | 0 | 0
8 | Металл на крепление трубопроводов |  |  |  | 100кг | 0.01 |  |  |  | 0 | 0
| Ливневая канализация. Система К2. | [7 empty] | 0 | 0 | 0
1 | Труба стальная оцинкованная Ø114х4 | ГОСТ 10704-91 |  |  | м | 1 |  |  | 0 | 0 | 0
2 | Труба стальная оцинкованная Ø159х4,5 | ГОСТ 10704-91 |  |  | м | 30 |  |  | 0 | 0 | 0
3 | Труба напорная НПВХ 125 SDR 33 PN8 DN160 | НПВХ 125 | 1191012 | Хемкор | м | 138 |  |  | 0 | 0 | 0
4 | Труба стальная оцинкованная Ø76х3 | ГОСТ 10704-91 |  |  | м | 267 |  |  | 0 | 0 | 0
5 | Трап Ø75 с выпуском в виде поворотного шарнира, с гидроизоляционным полимербитумным полотном | HL80H |  | HL Hutterer & Lechner | шт | 18 |  |  | 0 | 0 | 0
6 | Воронка HL64.1H/1 с листвоуловителем, с теплоизоляцией, с полимербитумным полотном Ø500 мм, с горизонтальным выпуском, с электрообогревом | HL64.1H_1 |  | HL Hutterer & Lechner | шт | 2 |  |  | 0 | 0 | 0
7 | Дренажное кольцо | HL161 |  | HL Hutterer & Lechner | шт | 2 |  |  | 0 | 0 | 0
8 | Уплотнительная манжета | HL01029D |  | HL Hutterer & Lechner | шт | 2 |  |  | 0 | 0 | 0
9 | Переходник с пластика DN75 на стальную трубу DN70 | HL9/7 |  | HL Hutterer & Lechner | шт | 2 |  |  | 0 | 0 | 0
10 | Воронка HL62.1Н/1 с листвоуловителем, с теплоизоляцией, с гидроизоляционным полимербитумным полотном Ø500 мм, с вертикальным выпуском, с электрообогревом | HL62.1H/1 |  | HL Hutterer & Lechner | шт | 4 |  |  | 0 | 0 | 0
11 | Переходник с пластика DN110 на стальную трубу DN100 | HL9/1 |  | HL Hutterer & Lechner | шт | 4 |  |  | 0 | 0 | 0
12 | Патрубок НПВХ гладкий с металлическим фланцем 160/150 |  | 2181094 | Хемкор | шт | 4 |  |  | 0 | 0 | 0
13 | Муфта противопожарная ПМ-160 | ПМ-160 |  | Огнеза | шт | 38 |  |  | 0 | 0 | 0
14 | Адаптер фланцевый под муфту для бессварных соединений, тип AFG, PN16, DN150 |  | AFG159G | Dinarm | шт | 8 |  |  | 0 | 0 | 0
15 | Фланец стальной глухой, DN150 |  |  |  | шт | 8 |  |  | 0 | 0 | 0
16 | Колено 45° DN 65 |  | EL4500C076G | Dinarm | шт | 2 |  |  | 0 | 0 | 0
17 | Колено 90° DN 65 |  | EL9000C076G | Dinarm | шт | 56 |  |  | 0 | 0 | 0
18 | Колено 90° DN 150 |  | EL9000C159G | Dinarm | шт | 2 |  |  | 0 | 0 | 0
19 | Тройник переходной под муфту для бессварных соединений, тип GRT, 150x100, PN25 |  | GRT159R114G | Dinarm | шт | 4 |  |  | 0 | 0 | 0
20 | Тройник равносторонний под муфту для бессварных соединений, тип GT, DN150, PN25 |  | GT159G | Dinarm | шт | 6 |  |  | 0 | 0 | 0
21 | Тройник равносторонний под муфту для бессварных соединений, тип GT, DN65, PN25 |  | GT076G | Dinarm | шт | 11 |  |  | 0 | 0 | 0
22 | Муфта гибкая для бессварных соединений, тип FC, DN65, PN35 |  | FC076EG | Dinarm | шт | 121 |  |  | 0 | 0 | 0
23 | Муфта гибкая для бессварных соединений, тип FC, DN100, PN35 |  | FC114EG | Dinarm | шт | 4 |  |  | 0 | 0 | 0
24 | Муфта гибкая для бессварных соединений, тип FC, DN150, PN31 |  | FC159EG | Dinarm | шт | 30 |  |  | 0 | 0 | 0
25 | Теплоизоляция из вспененного каучука Tube K-FLEX 09x114- ST | ST |  | K-Flex | м | 1 |  |  | 0 | 0 | 0
26 | Теплоизоляция из вспененного каучука Tube K-FLEX 13x160- ST | ST |  | K-Flex | м | 30 |  |  | 0 | 0 | 0
27 | Труба стальная электросварная Ø159х4,5 | ГОСТ 10704-91 |  |  | м | 4 |  |  | 0 | 0 | 0
28 | Труба стальная электросварная Ø219х5,0 | ГОСТ 10704-91 |  |  | м | 8 |  |  | 0 | 0 | 0
29 | Металл на крепление трубопроводов |  |  |  | 100кг | 3 |  |  |  | 0 | 0
| Дренажная канализация. Системы К4. | [7 empty] | 0 | 0 | 0
1 | Труба чугунная безраструбная Smart SML DN 50 |  | 10050 |  | м | 11 |  |  | 0 | 0 | 0
2 | Труба полипропиленовая канализационная безнапорная DN50 | ТУ 4926-005-41989945-97 |  |  | м | 562 |  |  | 0 | 0 | 0
3 | Труба полипропиленовая канализационная безнапорная DN110 | ТУ 4926-005-41989945-97 |  |  | м | 150 |  |  | 0 | 0 | 0
4 | Трап HL90K с горизонтальным выпуском | HL90К | 9003076013395 | HL Hutterer & Lechner | шт | 38 |  |  | 0 | 0 | 0
5 | Вертикальный трап HL310NG-SML | HL310NG-SML |  | HL Hutterer & Lechner | шт | 3 |  |  | 0 | 0 | 0
6 | Муфта противопожарная ПМ-50 | ПМ-50 |  | Огнеза | шт | 143 |  |  | 0 | 0 | 0
7 | Муфта противопожарная ПМ-110 | ПМ-110 |  | Огнеза | шт | 38 |  |  | 0 | 0 | 0
8 | Отвод 45° DN 50 | EN 877 | 25050 | Smart | шт | 6 |  |  | 0 | 0 | 0
9 | Хомут соединительный Rapid S (W2) DN 50 | EN 877 | 32050 | Smart | шт | 15 |  |  | 0 | 0 | 0
10 | Хомут усиливающий Universal-Kralle (10 бар) DN50 | EN 877 | 47050 | Smart | шт | 15 |  |  | 0 | 0 | 0
11 | Хомут переходной SML Konfix DN 50 | EN 877 | 34050 | Smart | шт | 5 |  |  | 0 | 0 | 0
12 | Хомут переходной SML Konfix DN 100 | EN 877 | 34100 | Smart | шт | 2 |  |  | 0 | 0 | 0
13 | Отвод канализационный 50 x 45° | ТУ 4926-005-41989945-98 |  |  | шт | 9 |  |  |  | 0 | 0
14 | Отвод канализационный 50 x 90° | ТУ 4926-005-41989945-98 |  |  | шт | 8 |  |  |  | 0 | 0
15 | Отвод канализационный 110 x 45° | ТУ 4926-005-41989945-98 |  |  | шт | 3 |  |  |  | 0 | 0
16 | Тройник канализационный 50 x 50/90° | ТУ 4926-005-41989945-98 |  |  | шт | 136 |  |  |  | 0 | 0
17 | Тройник канализационный 110 x 50/45° | ТУ 4926-005-41989945-98 |  |  | шт | 3 |  |  |  | 0 | 0
18 | Тройник канализационный 110 x 50/90° | ТУ 4926-005-41989945-98 |  |  | шт | 38 |  |  |  | 0 | 0
19 | Тройник канализационный 110 x 110/45° | ТУ 4926-005-41989945-98 |  |  | шт | 1 |  |  |  | 0 | 0
20 | Ревизия канализационная DN 110 | ТУ 4926-005-41989945-98 |  |  | шт | 2 |  |  | 0 | 0 | 0
21 | Заглушка канализационная СТАНДАРТ, 110 | ТУ 4926-005-41989945-98 |  |  | шт | 4 |  |  |  | 0 | 0
22 | Труба стальная электросварная Ø114х4 | ГОСТ 10704-91 |  |  | м | 38 |  |  | 0 | 0 | 0
23 | Труба стальная электросварная Ø159х4,5 | ГОСТ 10704-91 |  |  | м | 8 |  |  | 0 | 0 | 0
24 | Металл на крепление трубопроводов |  |  |  | 100кг | 1.36 |  |  |  | 0 | 0
| Санитарно-техническое оборудование | [7 empty] | 0 | 0 | 0
1 | Душевой поддон в комплекте с сифоном и смесителем |  |  |  | компл | 2 |  |  | 0 | 0 | 0
2 | Раковина в комплекте с сифоном, смесителем и гибкой подводкой |  |  |  | компл | 2 |  |  | 0 | 0 | 0
4 | Распределительный коллекторный узел ВО- УРКЭ-И-32-100-8-Л-32 №09233 |  | УРКЭ-И-32-100-8-Л-32 №09233 | Сантехкомплект | компл | 17 |  |  | 0 | 0 | 0
5 | Распределительный коллекторный узел ВО- УРКЭ-И-32-100-4-Л-32 №08885 |  | УРКЭ-И-32-100-4-Л-32 №08885 | Сантехкомплект | компл | 2 |  |  | 0 | 0 | 0
| Расходные материалы, накладные и транспортные расходы | * |  |  | компл. | 1 |  |  | 0 | 0 | 0
| Пуско-наладочные работы | * |  |  | компл. | 1 |  |  | 0 | 0 | 0
| Исполнительная документация | * |  |  | компл. | 1 |  |  | 0 | 0 | 0
1109-27-ВК | Системы внутреннего водоснабжения и водоотведения. Корпус 2.7 |  |  |  | компл | 1 |  |  | 0 | 0 | 0
| Холодное водоснабжение. Система В1.1 | [7 empty] | 0 | 0 | 0
1 | Труба стальная водогазопроводная оцинкованная Ø 15х2.8 | ГОСТ 3262-75 |  |  | м | 2 |  |  | 0 | 0 | 0
2 | Труба стальная водогазопроводная оцинкованная Ø 20х2.8 | ГОСТ 3262-75 |  |  | м | 22 |  |  | 0 | 0 | 0
3 | Труба SANEXT PEX Универсальная Ø20х2,8 | Универсальная |  | Sanext | м | 9 |  |  | 0 | 0 | 0
4 | Кран шаровой полнопроходной с ручкой бабочкой DN15, PN35, Tmax = 185°С | R854 | R854X023 | Giacomini | шт | 7 |  |  | 0 | 0 | 0
5 | Кран шаровой полнопроходной DN20, PN35, Tmax = 185°С | R850 | R850X024 | Giacomini | шт | 2 |  |  | 0 | 0 | 0
6 | Кран шаровой поливочный с выводом для резинового шланга | R620 | R620X014 | Giacomini | шт | 1 |  |  | 0 | 0 | 0
7 | Косой сетчатый фильтр DN15 | R74A | R74AY003 | Giacomini | шт | 4 |  |  | 0 | 0 | 0
8 | Обратный клапан, Ру = 16 бар, Ду15 | R60 | R60Y003 | Giacomini | шт | 4 |  |  | 0 | 0 | 0
9 | Счетчик для воды с импульсным выходом Пульсар DN 15, Кл. А | DN 15 |  | НПП Тепловодоохран | шт | 4 |  |  | 0 | 0 | 0
10 | Теплоизоляция из вспененного каучука Tube K-FLEX 13x022- ST | ST |  | K-Flex | м | 2 |  |  | 0 | 0 | 0
11 | Теплоизоляция из вспененного каучука Tube K-FLEX 13x028- ST | ST |  | K-Flex | м | 22 |  |  | 0 | 0 | 0
12 | Теплоизоляция из вспененного каучука Tube K-FLEX 13x025- ST | ST |  | K-Flex | м | 9 |  |  | 0 | 0 | 0
13 | Труба стальная электросварная Ø 57х3,5 | ГОСТ 10704-91 |  |  | м | 2 |  |  | 0 | 0 | 0
14 | Металл на крепление трубопроводов |  |  |  | 100кг | 0.185 |  |  |  | 0 | 0
| Холодное водоснабжение. Система В1.2 | [7 empty] | 0 | 0 | 0
1 | Труба стальная водогазопроводная оцинкованная Ø 25х3,2 | ГОСТ 3262-75 |  |  | м | 25 |  |  | 0 | 0 | 0
2 | Труба SANEXT PEX Универсальная Ø25х3,5 | Универсальная |  | Sanext | м | 239 |  |  | 0 | 0 | 0
3 | Кран шаровой полнопроходной с ручкой бабочкой DN15, PN35, Tmax = 185°С | R854 | R854X023 | Giacomini | шт | 27 |  |  | 0 | 0 | 0
4 | Счетчик для воды с импульсным выходом Пульсар DN 15, Кл. А | DN 15 |  | НПП Тепловодоохран | шт | 27 |  |  | 0 | 0 | 0
5 | Устройство внутриквартирного пожаротушения УВП 0,1/1,0-0,060 СП 20-20.04-"Роса" (в чехле) |  |  | Роса | шт | 27 |  |  | 0 | 0 | 0
6 | Теплоизоляция из вспененного каучука Tube K-FLEX 13x035- ST | ST |  | K-Flex | м | 25 |  |  | 0 | 0 | 0
7 | Теплоизоляция из вспененного каучука Tube K-FLEX 13x025- ST | ST |  | K-Flex | м | 239 |  |  | 0 | 0 | 0
8 | Труба стальная электросварная Ø 57х3,5 | ГОСТ 10704-91 |  |  | м | 7 |  |  | 0 | 0 | 0
9 | Труба стальная электросварная Ø114х4 | ГОСТ 10704-91 |  |  | м | 2 |  |  | 0 | 0 | 0
10 | Металл на крепление трубопроводов |  |  |  | 100кг | 1.65 |  |  |  | 0 | 0
| Горячее водоснабжение. Система Т3.1 | [7 empty] | 0 | 0 | 0
1 | Труба стальная водогазопроводная оцинкованная Ø 15х2,8 | ГОСТ 3262-75 |  |  | м | 3 |  |  | 0 | 0 | 0
2 | Труба стальная водогазопроводная оцинкованная Ø 20х2,8 | ГОСТ 3262-75 |  |  | м | 2 |  |  | 0 | 0 | 0
3 | Труба SANEXT PEX Универсальная Ø20х2,8 | Универсальная |  | Sanext | м | 10 |  |  | 0 | 0 | 0
4 | Кран шаровой полнопроходной с ручкой бабочкой DN15, PN35, Tmax = 185°С | R854 | R854X023 | Giacomini | шт | 6 |  |  | 0 | 0 | 0
5 | Кран шаровой полнопроходной DN20, PN35, Tmax = 185°С | R850 | R850X024 | Giacomini | шт | 2 |  |  | 0 | 0 | 0
6 | Косой сетчатый фильтр DN15 | R74A | R74AY003 | Giacomini | шт | 4 |  |  | 0 | 0 | 0
7 | Обратный клапан, Ру = 16 бар, Ду15 | R60 | R60Y003 | Giacomini | шт | 4 |  |  | 0 | 0 | 0
8 | Счетчик для воды с импульсным выходом Пульсар DN 15, Кл. А | DN 15 |  | НПП Тепловодоохран | шт | 4 |  |  | 0 | 0 | 0
9 | Теплоизоляция из вспененного каучука Tube K-FLEX 13x022- ST | ST |  | K-Flex | м | 3 |  |  | 0 | 0 | 0
10 | Теплоизоляция из вспененного каучука Tube K-FLEX 13x028- ST | ST |  | K-Flex | м | 2 |  |  | 0 | 0 | 0
11 | Теплоизоляция из вспененного каучука Tube K-FLEX 13x025- ST | ST |  | K-Flex | м | 10 |  |  | 0 | 0 | 0
12 | Труба стальная электросварная Ø 57х3,5 | ГОСТ 10704-91 |  |  | м | 2 |  |  | 0 | 0 | 0
13 | Металл на крепление трубопроводов |  |  |  | 100кг | 0.33 |  |  |  | 0 | 0
| Горячее водоснабжение. Система Т3.2 | [7 empty] | 0 | 0 | 0
1 | Труба стальная водогазопроводная оцинкованная Ø 25х3,2 | ГОСТ 3262-75 |  |  | м | 25 |  |  | 0 | 0 | 0
2 | Труба SANEXT PEX Универсальная Ø25х3,5 | Универсальная |  | Sanext | м | 236 |  |  | 0 | 0 | 0
3 | Кран шаровой полнопроходной с ручкой бабочкой DN15, PN35, Tmax = 185°С | R854 | R854X023 | Giacomini | шт | 10 |  |  | 0 | 0 | 0
4 | Автоматический воздухоотводный клапан с запорным клапаном DN15, PN14 | R88I | R88IY003 | Giacomini | шт | 1 |  |  | 0 | 0 | 0
5 | Счетчик для воды с импульсным выходом Пульсар DN 15, Кл. А | DN 15 |  | НПП Тепловодоохран | шт | 27 |  |  | 0 | 0 | 0
6 | Теплоизоляция из вспененного каучука Tube K-FLEX 13x035- ST | ST |  | K-Flex | м | 25 |  |  | 0 | 0 | 0
7 | Теплоизоляция из вспененного каучука Tube K-FLEX 13x025- ST | ST |  | K-Flex | м | 236 |  |  | 0 | 0 | 0
8 | Сильфонный компенсатор с резьбовыми патрубками из нержавеющей стали, DN32 | БЕТА |  | Альтеза | шт | 1 |  |  | 0 | 0 | 0
9 | Труба стальная электросварная Ø 57х3,5 | ГОСТ 10704-91 |  |  | м | 7 |  |  | 0 | 0 | 0
10 | Труба стальная электросварная Ø114х4 | ГОСТ 10704-91 |  |  | м | 2 |  |  | 0 | 0 | 0
11 | Металл на крепление трубопроводов |  |  |  | 100кг | 1.63 |  |  |  | 0 | 0
| Горячее водоснабжение. Система Т4.2 | [7 empty] | 0 | 0 | 0
1 | Труба стальная водогазопроводная оцинкованная Ø 20х3,2 | ГОСТ 3262-75 |  |  | м | 25 |  |  | 0 | 0 | 0
2 | Труба SANEXT PEX Универсальная Ø20х2,8 | Универсальная |  | Sanext | м | 107 |  |  | 0 | 0 | 0
3 | Кран шаровой полнопроходной DN20, PN35, Tmax = 185°С | R850 | R850X024 | Giacomini | шт | 1 |  |  | 0 | 0 | 0
4 | Теплоизоляция из вспененного каучука Tube K-FLEX 13x028- ST | ST |  | K-Flex | м | 25 |  |  | 0 | 0 | 0
5 | Теплоизоляция из вспененного каучука Tube K-FLEX 13x022- ST | ST |  | K-Flex | м | 107 |  |  | 0 | 0 | 0
6 | Сильфонный компенсатор с резьбовыми патрубками из нержавеющей стали, DN20 | БЕТА |  | Альтеза | шт | 1 |  |  | 0 | 0 | 0
7 | Труба стальная электросварная Ø57х3,5 | ГОСТ 10704-91 |  |  | м | 2 |  |  | 0 | 0 | 0
8 | Металл на крепление трубопроводов |  |  |  | 100кг | 0.726 |  |  |  | 0 | 0
| Хозяйственно-бытовая канализация. Система К1. | [7 empty] | 0 | 0 | 0
1 | Труба полипропиленовая канализационная безнапорная СТАНДАРТ Ø50 | ТУ 4926-005-41989945-97 |  |  | м | 6 |  |  | 0 | 0 | 0
2 | Труба полипропиленовая канализационная безнапорная СТАНДАРТ Ø100 | ТУ 4926-005-41989945-97 |  |  | м | 261 |  |  | 0 | 0 | 0
3 | Труба чугунная безраструбная Smart SML DN 100 |  | 10100 |  | м | 10 |  |  | 0 | 0 | 0
4 | Вентиляционный клапан DN 100 | HL900N |  | HL Hutterer & Lechner | шт | 2 |  |  | 0 | 0 | 0
5 | Вертикальный трап HL310NG-SML | HL310NG-SML |  | HL Hutterer & Lechner | шт | 1 |  |  | 0 | 0 | 0
6 | Ревизия канализационная DN 110 | ТУ 4926-005-41989945-98 |  |  | шт | 22 |  |  | 0 | 0 | 0
7 | Муфта противопожарная ПМ-110 | ПМ-110 |  | Огнеза | шт | 59 |  |  | 0 | 0 | 0
8 | Заглушка канализационная СТАНДАРТ, 110 | ТУ 4926-005-41989945-98 |  |  | шт | 86 |  |  |  | 0 | 0
9 | Заглушка канализационная СТАНДАРТ, 50 | ТУ 4926-005-41989945-98 |  |  | шт | 5 |  |  |  | 0 | 0
10 | Крестовина канализационная двухплоскостная 110/110/110 x 87° | ТУ 4926-005-41989945-98 |  |  | шт | 43 |  |  |  | 0 | 0
11 | Отвод 45° DN 100 | EN 877 | 25100 | Smart | шт | 4 |  |  | 0 | 0 | 0
12 | Отвод 88° из двух колен по 44° DN 100 | EN 877 | 26102 | Smart | шт | 1 |  |  | 0 | 0 | 0
13 | Хомут соединительный Rapid S (W2) DN 100 | EN 877 | 32100 | Smart | шт | 10 |  |  | 0 | 0 | 0
14 | Хомут усиливающий Universal-Kralle (10 бар) DN100 | EN 877 | 47100 | Smart | шт | 10 |  |  | 0 | 0 | 0
15 | Хомут переходной SML Konfix DN 50 | EN 877 | 34050 | Smart | шт | 1 |  |  | 0 | 0 | 0
16 | Хомут переходной SML Konfix DN 100 | EN 877 | 34100 | Smart | шт | 11 |  |  | 0 | 0 | 0
17 | Отвод канализационный 50 x 45° | ТУ 4926-005-41989945-98 |  |  | шт | 10 |  |  |  | 0 | 0
18 | Отвод канализационный 50 x 90° | ТУ 4926-005-41989945-98 |  |  | шт | 2 |  |  |  | 0 | 0
19 | Отвод канализационный 110 x 90° | ТУ 4926-005-41989945-98 |  |  | шт | 6 |  |  |  | 0 | 0
20 | Тройник канализационный 50 x 50/90° | ТУ 4926-005-41989945-98 |  |  | шт | 1 |  |  |  | 0 | 0
21 | Тройник канализационный 110 x 50/90° | ТУ 4926-005-41989945-98 |  |  | шт | 9 |  |  |  | 0 | 0
22 | Труба стальная электросварная Ø 57х3,5 | ГОСТ 10704-91 |  |  | м | 1 |  |  | 0 | 0 | 0
23 | Труба стальная электросварная Ø159х4,5 | ГОСТ 10704-91 |  |  | м | 15 |  |  | 0 | 0 | 0
24 | Металл на крепление трубопроводов |  |  |  | 100кг | 1.02 |  |  |  | 0 | 0
| Хозяйственно-бытовая канализация. Система К1.1. | [7 empty] | 0 | 0 | 0
1 | Труба полипропиленовая канализационная безнапорная Ø110 | ТУ 4926-005-41989945-97 |  |  | м | 3 |  |  | 0 | 0 | 0
2 | Ревизия канализационная DN 110 | ТУ 4926-005-41989945-98 | 11373 |  | шт | 2 |  |  | 0 | 0 | 0
3 | Вентиляционный клапан DN 100 | HL900N |  | HL Hutterer & Lechner | шт | 2 |  |  | 0 | 0 | 0
4 | Заглушка канализационная СТАНДАРТ, 100 | ТУ 4926-005-41989945-98 |  |  | шт | 4 |  |  |  | 0 | 0
5 | Крестовина канализационная двухплоскостная 110/110/110 x 87° | ТУ 4926-005-41989945-98 |  |  | шт | 2 |  |  |  | 0 | 0
6 | Хомут переходной SML Konfix DN 100 | EN 877 | 34100 | Smart | шт | 2 |  |  | 0 | 0 | 0
7 | Труба стальная электросварная Ø159х4,5 | ГОСТ 10704-91 |  |  | м | 1 |  |  | 0 | 0 | 0
8 | Металл на крепление трубопроводов |  |  |  | 100кг | 0.1 |  |  |  | 0 | 0
| Ливневая канализация. Система К2. | [7 empty] | 0 | 0 | 0
1 | Труба стальная оцинкованная Ø114х4 | ГОСТ 10704-91 |  |  | м | 2 |  |  | 0 | 0 | 0
2 | Труба стальная оцинкованная Ø159х4,5 | ГОСТ 10704-91 |  |  | м | 21 |  |  | 0 | 0 | 0
3 | Труба напорная НПВХ 125 SDR 33 PN8 DN160 | НПВХ 125 | 1191012 | Хемкор | м | 17 |  |  | 0 | 0 | 0
4 | Труба стальная оцинкованная Ø76х3 | ГОСТ 10704-91 |  |  | м | 142 |  |  | 0 | 0 | 0
5 | Воронка HL64.1H/1 с листвоуловителем, с теплоизоляцией, с полимербитумным полотном Ø500 мм, с горизонтальным выпуском, с электрообогревом | HL64.1H_1 |  | HL Hutterer & Lechner | шт | 6 |  |  | 0 | 0 | 0
6 | Дренажное кольцо | HL161 |  | HL Hutterer & Lechner | шт | 6 |  |  | 0 | 0 | 0
7 | Уплотнительная манжета | HL01029D |  | HL Hutterer & Lechner | шт | 6 |  |  | 0 | 0 | 0
8 | Переходник с пластика DN75 на стальную трубу DN70 | HL9/7 |  | HL Hutterer & Lechner | шт | 6 |  |  | 0 | 0 | 0
9 | Воронка HL62.1Н/1 с листвоуловителем, с теплоизоляцией, с гидроизоляционным полимербитумным полотном Ø500 мм, с вертикальным выпуском, с электрообогревом | HL62.1H/1 |  | HL Hutterer & Lechner | шт | 4 |  |  | 0 | 0 | 0
10 | Переходник с пластика DN110 на стальную трубу DN100 | HL9/1 |  | HL Hutterer & Lechner | шт | 4 |  |  | 0 | 0 | 0
11 | Патрубок НПВХ гладкий с металлическим фланцем 160/150 |  | 2181094 | Хемкор | шт | 2 |  |  | 0 | 0 | 0
12 | Муфта противопожарная ПМ-160 | ПМ-160 |  | Огнеза | шт | 6 |  |  | 0 | 0 | 0
13 | Адаптер фланцевый под муфту для бессварных соединений, тип AFG, PN16, DN150 |  | AFG159G | Dinarm | шт | 4 |  |  | 0 | 0 | 0
14 | Фланец стальной глухой, DN150 |  |  |  | шт | 4 |  |  | 0 | 0 | 0
15 | Колено 90° DN 100 |  | EL9000C114G | Dinarm | шт | 2 |  |  | 0 | 0 | 0
16 | Колено 90° DN 150 |  | EL9000C159G | Dinarm | шт | 2 |  |  | 0 | 0 | 0
17 | Колено 90° DN 60 |  | EL9000C076G | Dinarm | шт | 26 |  |  | 0 | 0 | 0
18 | Тройник переходной под муфту для бессварных соединений, тип GRT, 150x100, PN25 |  | GRT159R114G | Dinarm | шт | 4 |  |  | 0 | 0 | 0
19 | Тройник равносторонний под муфту для бессварных соединений, тип GT, DN150, PN25 |  | GT159G | Dinarm | шт | 3 |  |  | 0 | 0 | 0
20 | Тройник равносторонний под муфту для бессварных соединений, тип GT, DN65, PN25 |  | GT076G | Dinarm | шт | 1 |  |  | 0 | 0 | 0
21 | Муфта гибкая для бессварных соединений, тип FC, DN65, PN35 |  | FC076EG | Dinarm | шт | 55 |  |  | 0 | 0 | 0
22 | Муфта гибкая для бессварных соединений, тип FC, DN100, PN35 |  | FC114EG | Dinarm | шт | 8 |  |  | 0 | 0 | 0
23 | Муфта гибкая для бессварных соединений, тип FC, DN150, PN31 |  | FC159EG | Dinarm | шт | 21 |  |  | 0 | 0 | 0
24 | Теплоизоляция из вспененного каучука Tube K-FLEX 09x114- ST | ST |  | K-Flex | м | 2 |  |  | 0 | 0 | 0
25 | Теплоизоляция из вспененного каучука Tube K-FLEX 13x160- ST | ST |  | K-Flex | м | 38 |  |  | 0 | 0 | 0
26 | Труба стальная электросварная Ø159х4,5 | ГОСТ 10704-91 |  |  | м | 5 |  |  | 0 | 0 | 0
27 | Труба стальная электросварная Ø219х5,0 | ГОСТ 10704-91 |  |  | м | 2 |  |  | 0 | 0 | 0
28 | Металл на крепление трубопроводов |  |  |  | 100кг | 1.45 |  |  |  | 0 | 0
| Дренажная канализация. Системы К4. | [7 empty] | 0 | 0 | 0
1 | Труба полипропиленовая канализационная безнапорная DN50 | ТУ 4926-005-41989945-97 |  |  | м | 136 |  |  | 0 | 0 | 0
2 | Труба полипропиленовая канализационная безнапорная DN110 | ТУ 4926-005-41989945-97 |  |  | м | 21 |  |  | 0 | 0 | 0
3 | Трап HL90K с горизонтальным выпуском | HL90К | 9003076013395 | HL Hutterer & Lechner | шт | 5 |  |  | 0 | 0 | 0
4 | Вертикальный трап HL310NG-SML | HL310NG-SML |  | HL Hutterer & Lechner | шт | 3 |  |  | 0 | 0 | 0
5 | Муфта противопожарная ПМ-50 | ПМ-50 |  | Огнеза | шт | 29 |  |  | 0 | 0 | 0
6 | Муфта противопожарная ПМ-110 | ПМ-110 |  | Огнеза | шт | 5 |  |  | 0 | 0 | 0
7 | Хомут переходной SML Konfix DN 50 | EN 877 | 34050 | Smart | шт | 6 |  |  | 0 | 0 | 0
8 | Хомут переходной SML Konfix DN 100 | EN 877 | 34100 | Smart | шт | 1 |  |  | 0 | 0 | 0
9 | Отвод канализационный 50 x 90° | ТУ 4926-005-41989945-98 |  |  | шт | 6 |  |  |  | 0 | 0
10 | Тройник канализационный 50 x 50/90° | ТУ 4926-005-41989945-98 |  |  | шт | 23 |  |  |  | 0 | 0
11 | Тройник канализационный 110 x 50/90° | ТУ 4926-005-41989945-98 |  |  | шт | 5 |  |  |  | 0 | 0
12 | Ревизия канализационная DN 110 | ТУ 4926-005-41989945-98 |  |  | шт | 1 |  |  | 0 | 0 | 0
13 | Заглушка канализационная СТАНДАРТ, 110 | ТУ 4926-005-41989945-98 |  |  | шт | 1 |  |  |  | 0 | 0
14 | Труба стальная электросварная Ø114х4 | ГОСТ 10704-91 |  |  | м | 8 |  |  | 0 | 0 | 0
15 | Труба стальная электросварная Ø159х4,5 | ГОСТ 10704-91 |  |  | м | 2 |  |  | 0 | 0 | 0
16 | Металл на крепление трубопроводов |  |  |  | 100кг | 0.27 |  |  |  | 0 | 0
| Санитарно-техническое оборудование | [7 empty] | 0 | 0 | 0
1 | Душевой поддон в комплекте с сифоном и смесителем |  |  |  | компл | 2 |  |  | 0 | 0 | 0
2 | Раковина в комплекте с сифоном, смесителем и гибкой подводкой |  |  |  | компл | 2 |  |  | 0 | 0 | 0
4 | Распределительный коллекторный узел ВО- УРКЭ-И-32-100-5-П-32 №08917 |  | УРКЭ-И-32-100-5-П-32 №08917 | Сантехкомплект | компл | 1 |  |  | 0 | 0 | 0
5 | Распределительный коллекторный узел ВО- УРКЭ-И-32-100-6-П-32 №08922 |  | УРКЭ-И-32-100-6-П-32 №08922 | Сантехкомплект | компл | 3 |  |  | 0 | 0 | 0
6 | Распределительный коллекторный узел ВО- УРКЭ-И-32-100-4-П-32 №08912 |  | УРКЭ-И-32-100-4-П-32 №08912 | Сантехкомплект | компл | 1 |  |  | 0 | 0 | 0
| Расходные материалы, накладные и транспортные расходы | * |  |  | компл. | 1 |  |  | 0 | 0 | 0
| Пуско-наладочные работы | * |  |  | компл. | 1 |  |  | 0 | 0 | 0
| Исполнительная документация | * |  |  | компл. | 1 |  |  | 0 | 0 | 0
1109-НС-В | Насосная станция хозяйственно-питьевого водоснабжения. Урбан-блок 1, 2 |  |  |  | компл | 1 |  |  | 0 | 0 | 0
| Оборудование | [7 empty] | 0 | 0 | 0
1 | Повысительная насосная установка SiBoost Smart 3 Helix VE 1006 | SiBoost Smart 3 Helix VE 1006 |  | Wilo | компл. | 1 |  |  | 0 | 0 | 0
2 | Повысительная насосная установка COR-3 HELIX V 414SKw-EB-MB-R | COR-3 HELIX V 414SKw-EB-MB-R |  | Wilo | компл. | 1 |  |  | 0 | 0 | 0
| Холодное водоснабжение. Система В1 | [7 empty] | 0 | 0 | 0
1 | Труба стальная водогазопроводная оцинкованная Ø 25х3,2 | ГОСТ 3262-75 |  |  | м | 1 |  |  | 0 | 0 | 0
2 | Труба стальная водогазопроводная оцинкованная Ø 40х3,5 | ГОСТ 3262-75 |  |  | м | 18 |  |  | 0 | 0 | 0
3 | Труба стальная оцинкованная Ø76х3 | ГОСТ 10704-91 |  |  | м | 1 |  |  | 0 | 0 | 0
4 | Труба стальная оцинкованная Ø89х4 | ГОСТ 10704-91 |  |  | м | 12 |  |  | 0 | 0 | 0
5 | Труба стальная оцинкованная Ø108х4 | ГОСТ 10704-91 |  |  | м | 10 |  |  | 0 | 0 | 0
6 | Кран шаровой полнопроходной с ручкой бабочкой DN25, PN35, Tmax = 185°С | R854 | R854X025 | Giacomini | шт | 4 |  |  | 0 | 0 | 0
7 | Затвор дисковый межфланцевый PN16, DN80 | R59 | R59FLY008 | Giacomini | шт | 5 |  |  | 0 | 0 | 0
8 | Затвор дисковый межфланцевый PN16, DN100 | R59 | R59FLY010 | Giacomini | шт | 1 |  |  | 0 | 0 | 0
9 | Гибкая резиновая вставка ZKB, Ду65, Ру = 16 бар, Tmax = 45°С | ZKB | 149B5144C | Danfoss | шт | 2 |  |  | 0 | 0 | 0
10 | Гибкая резиновая вставка ZKB, Ду40, Ру = 16 бар, Tmax = 45°С | ZKB | 149B5142C | Danfoss | шт | 2 |  |  | 0 | 0 | 0
11 | Фланец воротниковый стальной приварной, PN16, DN40 | ГОСТ 33259-2015 Тип 11 |  |  | шт | 8 |  |  | 0 | 0 | 0
12 | Фланец воротниковый стальной приварной, PN16, DN65 | ГОСТ 33259-2015 Тип 11 |  |  | шт | 8 |  |  | 0 | 0 | 0
13 | Фланец воротниковый стальной приварной, PN16, DN80 | ГОСТ 33259-2015 Тип 11 |  |  | шт | 10 |  |  | 0 | 0 | 0
14 | Фланец воротниковый стальной приварной, PN16, DN100 | ГОСТ 33259-2015 Тип 11 |  |  | шт | 2 |  |  | 0 | 0 | 0
15 | Теплоизоляция из вспененного каучука Tube K-FLEX 13x035- ST | ST |  | K-Flex | м | 1 |  |  | 0 | 0 | 0
16 | Теплоизоляция из вспененного каучука Tube K-FLEX 13x048- ST | ST |  | K-Flex | м | 18 |  |  | 0 | 0 | 0
17 | Теплоизоляция из вспененного каучука Tube K-FLEX 13x076- ST | ST |  | K-Flex | м | 1 |  |  | 0 | 0 | 0
18 | Теплоизоляция из вспененного каучука Tube K-FLEX 13x089- ST | ST |  | K-Flex | м | 12 |  |  | 0 | 0 | 0
19 | Теплоизоляция из вспененного каучука Tube K-FLEX 13x108- ST | ST |  | K-Flex | м | 10 |  |  | 0 | 0 | 0
20 | Металл на крепление трубопроводов |  |  |  | 100кг | 0.4878 |  |  |  | 0 | 0
| Холодное водоснабжение. Система В1.1 | [7 empty] | 0 | 0 | 0
1 | Труба стальная водогазопроводная оцинкованная Ø 15х2,8 | ГОСТ 3262-75 |  |  | м | 1 |  |  | 0 | 0 | 0
2 | Труба стальная водогазопроводная оцинкованная Ø 20х2,8 | ГОСТ 3262-75 |  |  | м | 1 |  |  | 0 | 0 | 0
3 | Труба стальная водогазопроводная оцинкованная Ø 25х3,2 | ГОСТ 3262-75 |  |  | м | 1 |  |  | 0 | 0 | 0
4 | Труба стальная водогазопроводная оцинкованная Ø 40х3,5 | ГОСТ 3262-75 |  |  | м | 20 |  |  | 0 | 0 | 0
5 | Кран шаровой полнопроходной с ручкой бабочкой DN15, PN35, Tmax = 185°С | R854 | R854X023 | Giacomini | шт | 1 |  |  | 0 | 0 | 0
6 | Кран шаровой полнопроходной с ручкой бабочкой DN25, PN28, Tmax = 185°С | R854 | R854X025 | Giacomini | шт | 1 |  |  | 0 | 0 | 0
7 | Кран шаровой полнопроходной DN40, PN28, Tmax = 185°С | R850 | R850X027 | Giacomini | шт | 3 |  |  | 0 | 0 | 0
8 | Обратный клапан, Ру = 16 бар, Ду40 | R60 | R60Y007 | Giacomini | шт | 1 |  |  | 0 | 0 | 0
9 | Счетчик воды многоструйный с импульсным выходом Пульсар М DN20 | Пульсар М |  | НПП Тепловодоохран | шт | 1 |  |  | 0 | 0 | 0
10 | Фильтр косой, DN20 | R74 |  | Giacomini | шт | 1 |  |  | 0 | 0 | 0
11 | Манометр | ГОСТ 2405-88 |  | РОСМА | шт | 1 |  |  | 0 | 0 | 0
12 | Кран трехходовой для манометра латунный, ВР-ВР, PN250, G1/2" | ГОСТ 21345-2005 |  | РОСМА | шт | 1 |  |  | 0 | 0 | 0
13 | Теплоизоляция из вспененного каучука Tube K-FLEX 13x022- ST | ST |  | K-Flex | м | 1 |  |  | 0 | 0 | 0
14 | Теплоизоляция из вспененного каучука Tube K-FLEX 13x028- ST | ST |  | K-Flex | м | 1 |  |  | 0 | 0 | 0
15 | Теплоизоляция из вспененного каучука Tube K-FLEX 13x035- ST | ST |  | K-Flex | м | 1 |  |  | 0 | 0 | 0
16 | Теплоизоляция из вспененного каучука Tube K-FLEX 13x048- ST | ST |  | K-Flex | м | 20 |  |  | 0 | 0 | 0
17 | Металл на крепление трубопроводов |  |  |  | 100кг | 0.164 |  |  |  | 0 | 0
| Холодное водоснабжение. Система В1.2 | [7 empty] | 0 | 0 | 0
1 | Труба стальная водогазопроводная оцинкованная Ø 15х2,8 | ГОСТ 3262-75 |  |  | м | 1 |  |  | 0 | 0 | 0
2 | Труба стальная водогазопроводная оцинкованная Ø 25х3,2 | ГОСТ 3262-75 |  |  | м | 1 |  |  | 0 | 0 | 0
3 | Труба стальная водогазопроводная оцинкованная Ø 50х3,5 | ГОСТ 3262-75 |  |  | м | 1 |  |  | 0 | 0 | 0
4 | Труба стальная оцинкованная Ø76х3 | ГОСТ 10704-91 |  |  | м | 1 |  |  | 0 | 0 | 0
5 | Труба стальная оцинкованная Ø89х4 | ГОСТ 10704-91 |  |  | м | 17 |  |  | 0 | 0 | 0
6 | Кран шаровой полнопроходной с ручкой бабочкой DN15, PN35, Tmax = 185°С | R854 | R854X023 | Giacomini | шт | 1 |  |  | 0 | 0 | 0
7 | Кран шаровой полнопроходной с ручкой бабочкой DN25, PN35, Tmax = 185°С | R854 | R854X025 | Giacomini | шт | 2 |  |  | 0 | 0 | 0
8 | Затвор дисковый межфланцевый PN16, DN80 | R59 | R59FLY008 | Giacomini | шт | 4 |  |  | 0 | 0 | 0
9 | Гибкая резиновая вставка ZKB, Ду65, Ру = 16 бар, Tmax = 45°С | ZKB | 149B5144C | Danfoss | шт | 1 |  |  | 0 | 0 | 0
10 | Клапан обратный межфланцевый тип R60W, DN80 | R60W | R60WY008 | Giacomini | шт | 1 |  |  | 0 | 0 | 0
11 | Фланец воротниковый стальной приварной, PN16, DN50 | ГОСТ 33259-2015 Тип 11 |  |  | шт | 2 |  |  | 0 | 0 | 0
12 | Фланец воротниковый стальной приварной, PN16, DN65 | ГОСТ 33259-2015 Тип 11 |  |  | шт | 1 |  |  | 0 | 0 | 0
13 | Фланец воротниковый стальной приварной, PN16, DN80 | ГОСТ 33259-2015 Тип 11 |  |  | шт | 10 |  |  | 0 | 0 | 0
14 | Счетчик для воды турбинный с импульсным выходом Пульсар Т DN50 | Пульсар Т |  | НПП Тепловодоохран | шт | 1 |  |  | 0 | 0 | 0
15 | Косой сетчатый фильтр с фланцевым соединением, DN50 | R74F |  | Giacomini | шт | 1 |  |  | 0 | 0 | 0
16 | Манометр | ГОСТ 2405-88 |  | РОСМА | шт | 2 |  |  | 0 | 0 | 0
17 | Кран трехходовой для манометра латунный, ВР-ВР, PN250, G1/2" | ГОСТ 21345-2005 |  | РОСМА | шт | 2 |  |  | 0 | 0 | 0
18 | Теплоизоляция из вспененного каучука Tube K-FLEX 13x022- ST | ST |  | K-Flex | м | 1 |  |  | 0 | 0 | 0
19 | Теплоизоляция из вспененного каучука Tube K-FLEX 13x035- ST | ST |  | K-Flex | м | 1 |  |  | 0 | 0 | 0
20 | Теплоизоляция из вспененного каучука Tube K-FLEX 13x060- ST | ST |  | K-Flex | м | 1 |  |  | 0 | 0 | 0
21 | Теплоизоляция из вспененного каучука Tube K-FLEX 13x076- ST | ST |  | K-Flex | м | 1 |  |  | 0 | 0 | 0
22 | Теплоизоляция из вспененного каучука Tube K-FLEX 13x089- ST | ST |  | K-Flex | м | 17 |  |  | 0 | 0 | 0
23 | Металл на крепление трубопроводов |  |  |  | 100кг | 0.2128 |  |  |  | 0 | 0
| Холодное водоснабжение. Система В1.3 | [7 empty] | 0 | 0 | 0
1 | Труба стальная водогазопроводная оцинкованная Ø 15х2,8 | ГОСТ 3262-75 |  |  | м | 1 |  |  | 0 | 0 | 0
2 | Труба стальная водогазопроводная оцинкованная Ø 25х3,2 | ГОСТ 3262-75 |  |  | м | 1 |  |  | 0 | 0 | 0
3 | Труба стальная водогазопроводная оцинкованная Ø 32х3,2 | ГОСТ 3262-75 |  |  | м | 1 |  |  | 0 | 0 | 0
4 | Труба стальная водогазопроводная оцинкованная Ø 40х3,5 | ГОСТ 3262-75 |  |  | м | 20 |  |  | 0 | 0 | 0
5 | Кран шаровой полнопроходной с ручкой бабочкой DN15, PN35, Tmax = 185°С | R854 | R854X023 | Giacomini | шт | 1 |  |  | 0 | 0 | 0
6 | Кран шаровой полнопроходной с ручкой бабочкой DN25, PN35, Tmax = 185°С | R854 | R854X025 | Giacomini | шт | 2 |  |  | 0 | 0 | 0
7 | Кран шаровой полнопроходной DN40, PN28, Tmax = 185°С | R850 | R850X027 | Giacomini | шт | 4 |  |  | 0 | 0 | 0
8 | Гибкая резиновая вставка ZKB, Ду40, Ру = 16 бар, Tmax = 45°С | ZKB | 149B5142C | Danfoss | шт | 1 |  |  | 0 | 0 | 0
9 | Обратный клапан, Ру = 16 бар, Ду40 | R60 | R60Y007 | Giacomini | шт | 1 |  |  | 0 | 0 | 0
10 | Фланец воротниковый стальной приварной, PN16, DN40 | ГОСТ 33259-2015 Тип 11 |  |  | шт | 1 |  |  | 0 | 0 | 0
11 | Счетчик воды многоструйный с импульсным выходом Пульсар М DN32 | Пульсар М |  | НПП Тепловодоохран | шт | 1 |  |  | 0 | 0 | 0
12 | Фильтр косой, DN32 | R74 |  | Giacomini | шт | 1 |  |  | 0 | 0 | 0
13 | Манометр | ГОСТ 2405-88 |  | РОСМА | шт | 1 |  |  | 0 | 0 | 0
14 | Кран трехходовой для манометра латунный, ВР-ВР, PN250, G1/2" | ГОСТ 21345-2005 |  | РОСМА | шт | 1 |  |  | 0 | 0 | 0
15 | Теплоизоляция из вспененного каучука Tube K-FLEX 13x022- ST | ST |  | K-Flex | м | 1 |  |  | 0 | 0 | 0
16 | Теплоизоляция из вспененного каучука Tube K-FLEX 13x035- ST | ST |  | K-Flex | м | 1 |  |  | 0 | 0 | 0
17 | Теплоизоляция из вспененного каучука Tube K-FLEX 13x042- ST | ST |  | K-Flex | м | 1 |  |  | 0 | 0 | 0
18 | Теплоизоляция из вспененного каучука Tube K-FLEX 13x048- ST | ST |  | K-Flex | м | 20 |  |  | 0 | 0 | 0
19 | Металл на крепление трубопроводов |  |  |  | 100кг | 0.1658 |  |  |  | 0 | 0
| Расходные материалы, накладные и транспортные расходы | * |  |  | компл. | 1 |  |  | 0 | 0 | 0
| Пуско-наладочные работы | * |  |  | компл. | 1 |  |  | 0 | 0 | 0
| Исполнительная документация | * |  |  | компл. | 1 |  |  | 0 | 0 | 0
1109-10-ПТ | Системы противопожарного водоснабжения.Автостоянка (урбан-блок 1) |  |  |  | компл | 1 |  |  | 0 | 0 | 0
| Внутренний противопожарный водопровод подземной автостоянки и кладовых 1УБ | [7 empty] | 0 | 0 | 0
| Шкаф пожарный ШПК-320 ВЗБ (встроенный закрытый белый) с комплектом крана пожарного и переносными огнетушителями | ШПК-320 ВЗБ |  |  | компл. | 1 |  |  | 0 | 0 | 0
| Шкаф пожарный ШПК-320 НЗБ (навесной закрытый белый) с комплектом крана пожарного и переносными огнетушителями | ШПК-320 НЗБ |  |  | компл. | 3 |  |  | 0 | 0 | 0
| Шкаф пожарный ШПК-320 НЗК (навесной закрытый красный) с комплектом крана пожарного и двух огнетушитиелей | ШПК-320 НЗК |  | НПО "ПУЛЬС" | компл. | 26 |  |  | 0 | 0 | 0
| Шкаф пожарный ШПК-320-12 ВЗБ (встроенный закрытый белый) с комплектом кранов пожарных и переносными огнетушителями | ШПК-320-12 ВЗБ |  |  | компл. | 5 |  |  | 0 | 0 | 0
| Шкаф пожарный ШПК-320-12 НЗБ (навесной закрытый белый) с комплектом кранов пожарных и переносными огнетушителями | ШПК-320-12 НЗБ |  |  | компл. | 6 |  |  | 0 | 0 | 0
| Шкаф пожарный ШПК-320-12 НЗК (навесной закрытый красный) с комплектом кранов пожарных и переносными огнетушителями | ШПК-320-12 НЗК |  |  | компл. | 3 |  |  | 0 | 0 | 0
| Автоматическая система водяного пожаротушения подземной автостоянки и кладовых 1УБ | [7 empty] | 0 | 0 | 0
| Сигнализатор потока жидкости VSR-EU для трубы DN50 | 20000608 |  | VIKING |  | 1 |  |  | 0 | 0 | 0
| Сигнализатор потока жидкости VSR-EU для трубы DN150 | 20001688 |  | VIKING |  | 5 |  |  | 0 | 0 | 0
| Фланец стальной коррозионностойкий приварной встык, PN16, DN50 | AISI 304 ГОСТ 12821-80 |  |  | шт. | 2 |  |  | 0 | 0 | 0
| Фланец стальной коррозионностойкий приварной встык, PN16, DN150 | AISI 304 ГОСТ 12821-80 |  |  | шт. | 10 |  |  | 0 | 0 | 0
| Затвор дисковый межфланцевый с концевыми выключателями (2 шт.), PN16, DN50 | FBWL |  | VIKING | шт. | 1 |  |  | 0 | 0 | 0
| Затвор дисковый межфланцевый с концевыми выключателями (2 шт.), PN16, DN150 | FBWL |  | VIKING | шт. | 5 |  |  | 0 | 0 | 0
| Кран шаровый полнопроходной резьбовой латунный с рычажной рукояткой, НР-ВР, PN16, G2" | R254LX008 |  | Giacomini | шт. | 36 |  |  | 0 | 0 | 0
| Ороситель спринклерный водяной, универсальный, установлен розеткой вверх, К-фактор 115 (K = 0,60), стандартного реагирования, темп. порог 57°C | СВУ-К115М |  | СПЕЦАВТОМАТИКА | шт. | 1154 |  |  | 0 | 0 | 0
| В2,В21 1УБ (Наземная часть) | [7 empty] | 0 | 0 | 0
| Фланец стальной коррозионностойкий приварной встык, PN16, DN100 | AISI 304 ГОСТ 12821-80 |  |  | шт. | 2 |  |  | 0 | 0 | 0
| Затвор дисковый межфланцевый с концевыми выключателями (2 шт.), PN16, DN100 | FBWL |  | VIKING | шт. | 1 |  |  | 0 | 0 | 0
| Кран шаровый полнопроходной резьбовой латунный с рычажной рукояткой, НР-ВР, PN16, G2" | R254LX008 |  | Giacomini | шт. | 4 |  |  | 0 | 0 | 0
| Внутренний противопожарный водопрвод II зоны 1УБ | [7 empty] | 0 | 0 | 0
| Фланец стальной коррозионностойкий приварной встык, PN16, DN100 | AISI 304 ГОСТ 12821-80 |  |  | шт. | 8 |  |  | 0 | 0 | 0
| Затвор дисковый межфланцевый с концевыми выключателями (2 шт.), PN16, DN100 | FBWL |  | VIKING | шт. | 4 |  |  | 0 | 0 | 0
| Кран шаровый полнопроходной резьбовой латунный с рычажной рукояткой, НР-ВР, PN16, G2" | R254LX008 |  | Giacomini | шт. | 8 |  |  | 0 | 0 | 0
| Внутренний противопожарный водопровод I зоны 1УБ | [7 empty] | 0 | 0 | 0
| Регулятор давления, PN16, DN100 | 129FC |  | VIKING | шт. | 7 |  |  | 0 | 0 | 0
| Фланец стальной коррозионностойкий приварной встык, PN16, DN100 | AISI 304 ГОСТ 12821-80 |  |  | шт. | 78 |  |  | 0 | 0 | 0
| Затвор дисковый межфланцевый с концевыми выключателями (2 шт.), PN16, DN100 | FBWL |  | VIKING | шт. | 32 |  |  | 0 | 0 | 0
| Кран шаровый полнопроходной резьбовой латунный с рычажной рукояткой, НР-ВР, PN16, G2" | R254LX008 |  | Giacomini | шт. | 30 |  |  | 0 | 0 | 0
| Внутренний противопожарный водопровод подземной автостоянки и кладовых 1УБ | [7 empty] | 0 | 0 | 0
| Фланец стальной коррозионностойкий приварной встык, PN16, DN80 | AISI 304 ГОСТ 12821-80 |  |  | шт. | 36 |  |  | 0 | 0 | 0
| Затвор дисковый межфланцевый с концевыми выключателями (2 шт.), PN16, DN80 | FBWL |  | VIKING | шт. | 18 |  |  | 0 | 0 | 0
| Кран шаровый полнопроходной резьбовой латунный с рычажной рукояткой, НР-ВР, PN16, G2" | R254LX008 |  | Giacomini | шт. | 15 |  |  | 0 | 0 | 0
| Экран для оросителя стальной, 500х500 мм |  |  |  | шт. | 37 |  |  | 0 | 0 | 0
| Автоматическая система водяного пожаротушения подземной автостоянки и кладовых 1УБ | [7 empty] | 0 | 0 | 0
| Заглушка стальная эллиптическая неоцинкованная, 33,7 x 3,2 | 1-33,7 • 3,2-Ст.20 ГОСТ 17379-2001 |  |  | шт. | 153 |  |  |  |  | 0
| Заглушка стальная эллиптическая неоцинкованная, 42,4 x 3,6 | 1-42,4 • 3,6-Ст.20 ГОСТ 17379-2001 |  |  | шт. | 139 |  |  |  |  | 0
| Заглушка стальная эллиптическая неоцинкованная, 48,3 x 3,6 | 1-48,3 • 3,6-Ст.20 ГОСТ 17379-2001 |  |  | шт. | 185 |  |  |  |  | 0
| Заглушка стальная эллиптическая неоцинкованная, 60,3 x 4 | 1-60,3 • 4-Ст.20 ГОСТ 17379-2001 |  |  | шт. | 2 |  |  |  |  | 0
| Заглушка стальная эллиптическая неоцинкованная, 89 x 3,5 | 2-89 • 3,5-Ст.20 ГОСТ 17379-2001 |  |  | шт. | 1 |  |  |  |  | 0
| Заглушка стальная эллиптическая неоцинкованная, 108 x 4 | 2-108 • 4-Ст.20 ГОСТ 17379-2001 |  |  | шт. | 3 |  |  |  |  | 0
| Заглушка стальная эллиптическая неоцинкованная, 159 x 4,5 | 2-159 • 4,5-Ст.20 ГОСТ 17379-2001 |  |  | шт. | 4 |  |  |  |  | 0
| Отвод стальной неоцинкованный типа 3D, 45°, 108 x 4,5 | 45-2-108 • 4,5-Ст.20 ГОСТ 17375-2001 |  |  | шт. | 67 |  |  |  |  | 0
| Отвод стальной неоцинкованный типа 3D, 45°, 159 x 4,5 | 45-2-159 • 4,5-Ст.20 ГОСТ 17375-2001 |  |  | шт. | 19 |  |  |  |  | 0
| Отвод стальной неоцинкованный типа 3D, 90°, 89 x 4 | 90-2-89 • 4-Ст.20 ГОСТ 17375-2001 |  |  | шт. | 1 |  |  |  |  | 0
| Отвод стальной неоцинкованный типа 3D, 90°, 108 x 4,5 | 90-2-108 • 4,5-Ст.20 ГОСТ 17375-2001 |  |  | шт. | 116 |  |  |  |  | 0
| Отвод стальной неоцинкованный типа 3D, 90°, 159 x 4,5 | 90-2-159 • 4,5-Ст.20 ГОСТ 17375-2001 |  |  | шт. | 28 |  |  |  |  | 0
| Головка муфтовая напорная ГМ-50 | ГМ-50 ГОСТ Р 53279-2009 |  |  | шт. | 36 |  |  |  |  | 0
| Отвод стальной неоцинкованный типа 3D, 45°, 159 x 4,5 | ГОСТ 17375-2001 |  |  | шт. | 1 |  |  |  |  | 0
| В2,В21 1УБ (Наземная часть) | [9 empty] | 0
| Отвод стальной неоцинкованный типа 3D, 45°, 108 x 4,5 | 45-2-108 • 4,5-Ст.20 ГОСТ 17375-2001 |  |  | шт. | 16 |  |  |  |  | 0
| Отвод стальной неоцинкованный типа 3D, 90°, 108 x 4,5 | 90-2-108 • 4,5-Ст.20 ГОСТ 17375-2001 |  |  | шт. | 11 |  |  |  |  | 0
| Головка муфтовая напорная ГМ-50 | ГМ-50 ГОСТ Р 53279-2009 |  |  | шт. | 4 |  |  |  |  | 0
| Внутренний противопожарный водопрвод II зоны 1УБ | [9 empty] | 0
| Отвод стальной неоцинкованный типа 3D, 45°, 108 x 4,5 | 45-2-108 • 4,5-Ст.20 ГОСТ 17375-2001 |  |  | шт. | 25 |  |  |  |  | 0
| Отвод стальной неоцинкованный типа 3D, 90°, 108 x 4,5 | 90-2-108 • 4,5-Ст.20 ГОСТ 17375-2001 |  |  | шт. | 42 |  |  |  |  | 0
| Головка муфтовая напорная ГМ-50 | ГМ-50 ГОСТ Р 53279-2009 |  |  | шт. | 8 |  |  |  |  | 0
| Внутренний противопожарный водопровод I зоны 1УБ | [9 empty] | 0
| Отвод стальной неоцинкованный типа 3D, 45°, 108 x 4,5 | 45-2-108 • 4,5-Ст.20 ГОСТ 17375-2001 |  |  | шт. | 46 |  |  |  |  | 0
| Отвод стальной неоцинкованный типа 3D, 90°, 108 x 4,5 | 90-2-108 • 4,5-Ст.20 ГОСТ 17375-2001 |  |  | шт. | 102 |  |  |  |  | 0
| Головка муфтовая напорная ГМ-50 | ГМ-50 ГОСТ Р 53279-2009 |  |  | шт. | 30 |  |  |  |  | 0
| Фланец стальной коррозионностойкий приварной встык, PN16, DN100 | ГОСТ 10704-91 |  |  | м | 2 |  |  | 0 | 0 | 0
| Внутренний противопожарный водопровод подземной автостоянки и кладовых 1УБ | [7 empty] | 0 | 0 | 0
| Отвод стальной неоцинкованный типа 3D, 45°, 76 x 4 | 45-2-76 • 4-Ст.20 ГОСТ 17375-2001 |  |  | шт. | 27 |  |  |  |  | 0
| Отвод стальной неоцинкованный типа 3D, 45°, 89 x 4 | 45-2-89 • 4-Ст.20 ГОСТ 17375-2001 |  |  | шт. | 48 |  |  |  |  | 0
| Отвод стальной неоцинкованный типа 3D, 90°, 76 x 4 | 90-2-76 • 4-Ст.20 ГОСТ 17375-2001 |  |  | шт. | 158 |  |  |  |  | 0
| Отвод стальной неоцинкованный типа 3D, 90°, 89 x 4 | 90-2-89 • 4-Ст.20 ГОСТ 17375-2001 |  |  | шт. | 92 |  |  |  |  | 0
| Головка муфтовая напорная ГМ-50 | ГМ-50 ГОСТ Р 53279-2009 |  |  | шт. | 15 |  |  |  |  | 0
| Автоматическая система водяного пожаротушения подземной автостоянки и кладовых 1УБ | [7 empty] | 0 | 0 | 0
| Трубопровод из труб обыкновенных стальных водогазопроводных неоцинкованных Ø15х2,8 | ГОСТ 3262-75 |  |  | м | 29.1 |  |  | 0 | 0 | 0
| Трубопровод из труб обыкновенных стальных водогазопроводных неоцинкованных Ø25х3,2 | ГОСТ 3262-75 |  |  | м | 400.6 |  |  | 0 | 0 | 0
| Трубопровод из труб обыкновенных стальных водогазопроводных неоцинкованных Ø32х3,2 | ГОСТ 3262-75 |  |  | м | 624.1 |  |  | 0 | 0 | 0
| Трубопровод из труб обыкновенных стальных водогазопроводных неоцинкованных Ø40х3,5 | ГОСТ 3262-75 |  |  | м | 1489 |  |  | 0 | 0 | 0
| Трубопровод из труб обыкновенных стальных водогазопроводных неоцинкованных Ø50х3,5 | ГОСТ 3262-75 |  |  | м | 40.8 |  |  | 0 | 0 | 0
| Трубопровод из труб стальных электросварных Ø89х2,8 | ГОСТ 17375-2001 |  |  | м | 5.3 |  |  | 0 | 0 | 0
| Трубопровод из труб стальных электросварных Ø108х2,8 | ГОСТ 17375-2001 |  |  | м | 824.8 |  |  | 0 | 0 | 0
| Трубопровод из труб стальных электросварных Ø159х3,2 | ГОСТ 17375-2001 |  |  | м | 380 |  |  | 0 | 0 | 0
| В2,В21 1УБ (Наземная часть) | [7 empty] | 0 | 0 | 0
| Трубопровод из труб обыкновенных стальных водогазопроводных неоцинкованных Ø50х3,5 | ГОСТ 3262-75 |  |  | м | 0.3 |  |  | 0 | 0 | 0
| Трубопровод из труб стальных электросварных Ø108х2,8 | ГОСТ 17375-2001 |  |  | м | 212.4 |  |  | 0 | 0 | 0
| Внутренний противопожарный водопрвод II зоны 1УБ | [7 empty] | 0 | 0 | 0
| Трубопровод из труб обыкновенных стальных водогазопроводных неоцинкованных Ø50х3,5 | ГОСТ 3262-75 |  |  | м | 0.8 |  |  | 0 | 0 | 0
| Трубопровод из труб стальных электросварных Ø108х2,8 | ГОСТ 17375-2001 |  |  | м | 158.9 |  |  | 0 | 0 | 0
| Внутренний противопожарный водопровод I зоны 1УБ | [7 empty] | 0 | 0 | 0
| Трубопровод из труб обыкновенных стальных водогазопроводных неоцинкованных Ø50х3,5 | ГОСТ 3262-75 |  |  | м | 97.7 |  |  | 0 | 0 | 0
| Трубопровод из труб стальных электросварных Ø108х2,8 | ГОСТ 17375-2001 |  |  | м | 347.8 |  |  | 0 | 0 | 0
| Внутренний противопожарный водопровод подземной автостоянки и кладовых 1УБ | [7 empty] | 0 | 0 | 0
| Трубопровод из труб обыкновенных стальных водогазопроводных неоцинкованных Ø50х3,5 | ГОСТ 3262-75 |  |  | м | 1.5 |  |  | 0 | 0 | 0
| Трубопровод из труб стальных электросварных Ø76х2,8 | ГОСТ 17375-2001 |  |  | м | 361.6 |  |  | 0 | 0 | 0
| Трубопровод из труб стальных электросварных Ø89х2,8 | ГОСТ 17375-2001 |  |  | м | 616.1 |  |  | 0 | 0 | 0
| Покрытие труб грунтовкой ГФ-021 |  |  |  | кг | 108.5 |  |  | 0 | 0 | 0
| Покрытие труб эмалью ПФ-115 (в 2 слоя) |  |  |  | кг | 217 |  |  | 0 | 0 | 0
| Диафрагма d=19,5мм |  |  |  | шт | 58 |  |  | 0 |  | 0
| Расходные материалы, накладные и транспортные расходы | * |  |  | компл. | 1 |  |  | 0 | 0 | 0
| Пуско-наладочные работы | * |  |  | компл. | 1 |  |  | 0 | 0 | 0
| Исполнительная документация | * |  |  | компл. | 1 |  |  | 0 | 0 | 0
1109-11-ПТ | Системы противопожарного водоснабжения. Корпус 1.1 |  |  |  | компл | 1 |  |  | 0 | 0 | 0
| Внутренний противопожарный водопровод I зоны | [7 empty] | 0 | 0 | 0
| Сигнализатор потока жидкости VSR-EU для трубы DN50 | 20000608 |  | VIKING |  | 5 |  |  | 0 | 0 | 0
| Фланец стальной коррозионностойкий приварной встык, PN16, DN50 | AISI 304 ГОСТ 12821-80 |  |  | шт. | 10 |  |  | 0 | 0 | 0
| Затвор дисковый межфланцевый с концевыми выключателями (2 шт.), PN16, DN50 | FBWL |  | VIKING | шт. | 5 |  |  | 0 | 0 | 0
| Кран шаровый полнопроходной резьбовой латунный с рычажной рукояткой, НР-ВР, PN40, G1/2" | R254LX003 |  | Giacomini | шт. | 5 |  |  | 0 | 0 | 0
| Кран шаровый полнопроходной резьбовой латунный с рычажной рукояткой, НР-ВР, PN16, G2" | R254LX008 |  | Giacomini | шт. | 5 |  |  | 0 | 0 | 0
| Ороситель спринклерный водяной универсальный, установлен розеткой вниз, К-фактор 80 (K = 0.42), стандартного реагирования, темп. порог 57°C | СВУ-К80М |  | СПЕЦАВТОМАТИКА | шт. | 22 |  |  | 0 | 0 | 0
| Внутренний противопожарный водопровод I зоны | [7 empty] | 0 | 0 | 0
| Заглушка стальная эллиптическая неоцинкованная, 60,3 x 4 | 1-60,3 • 4-Ст.20 ГОСТ 17379-2001 |  |  | шт. | 10 |  |  |  |  | 0
| Головка муфтовая напорная ГМ-50 | ГМ-50 ГОСТ Р 53279-2009 |  |  | шт. | 5 |  |  | 0 |  | 0
| Внутренний противопожарный водопровод I зоны | [7 empty] | 0 | 0 | 0
| Трубопровод из труб обыкновенных стальных водогазопроводных неоцинкованных Ø15х2,8 | ГОСТ 3262-75 |  |  | м | 0.1 |  |  | 0 | 0 | 0
| Трубопровод из труб обыкновенных стальных водогазопроводных неоцинкованных Ø25х3,2 | ГОСТ 3262-75 |  |  | м | 23.4 |  |  | 0 | 0 | 0
| Трубопровод из труб обыкновенных стальных водогазопроводных неоцинкованных Ø50х3,5 | ГОСТ 3262-75 |  |  | м | 80.6 |  |  | 0 | 0 | 0
| Трубопровод из труб стальных электросварных Ø108х2,8 | ГОСТ 17375-2001 |  |  | м | 23.1 |  |  | 0 | 0 | 0
| Покрытие труб грунтовкой ГФ-021 |  |  |  | кг | 9 |  |  | 0 | 0 | 0
| Покрытие труб эмалью ПФ-115 (в 2 слоя) |  |  |  | кг | 12 |  |  | 0 | 0 | 0
| Расходные материалы, накладные и транспортные расходы | * |  |  | компл. | 1 |  |  | 0 | 0 | 0
| Пуско-наладочные работы | * |  |  | компл. | 1 |  |  | 0 | 0 | 0
| Исполнительная документация | * |  |  | компл. | 1 |  |  | 0 | 0 | 0
1109-12-ПТ | Системы противопожарного водоснабжения. Корпус 1.2 |  |  |  | компл | 1 |  |  | 0 | 0 | 0
| Внутренний противопожарный водопровод I зоны | [7 empty] | 0 | 0 | 0
| Шкаф пожарный ШПК-320-12 ВЗБ (встроенный закрытый белый) с комплектом кранов пожарных и переносными огнетушителями | ШПК-320-12 ВЗБ |  |  | компл. | 2 |  |  | 0 | 0 | 0
| Шкаф пожарный ШПК-320-12 НЗБ (навесной закрытый белый) с комплектом кранов пожарных и переносными огнетушителями | ШПК-320-12 НЗБ |  |  | компл. | 6 |  |  | 0 | 0 | 0
| Шкаф пожарный ШПК-320-21 ВЗБ (встроенный закрытый белый) с комплектом кранов пожарных | ШПК-320-21 ВЗБ |  |  | компл. | 28 |  |  | 0 | 0 | 0
| Внутренний противопожарный водопровод II зоны | [7 empty] | 0 | 0 | 0
| Шкаф пожарный ШПК-320-21 ВЗБ (встроенный закрытый белый) с комплектом кранов пожарных | ШПК-320-21 ВЗБ |  |  | компл. | 10 |  |  | 0 | 0 | 0
| Внутренний противопожарный водопровод I зоны | [7 empty] | 0 | 0 | 0
| Сигнализатор потока жидкости VSR-EU для трубы DN65 | 20000767 |  | VIKING |  | 14 |  |  | 0 | 0 | 0
| Сигнализатор потока жидкости VSR-EU для трубы DN100 | 20001148 |  | VIKING |  | 1 |  |  | 0 | 0 | 0
| Фланец стальной коррозионностойкий приварной встык, PN16, DN65 | AISI 304 ГОСТ 12821-80 |  |  | шт. | 28 |  |  | 0 | 0 | 0
| Фланец стальной коррозионностойкий приварной встык, PN16, DN100 | AISI 304 ГОСТ 12821-80 |  |  | шт. | 6 |  |  | 0 | 0 | 0
| Затвор дисковый межфланцевый с концевыми выключателями (2 шт.), PN16, DN65 | FBWL |  | VIKING | шт. | 14 |  |  | 0 | 0 | 0
| Затвор дисковый межфланцевый с концевыми выключателями (2 шт.), PN16, DN100 | FBWL |  | VIKING | шт. | 3 |  |  | 0 | 0 | 0
| Кран шаровый полнопроходной резьбовой латунный с рычажной рукояткой, НР-ВР, PN40, G1/2" | R254LX003 |  | Giacomini | шт. | 15 |  |  | 0 | 0 | 0
| Кран шаровый полнопроходной резьбовой латунный с рычажной рукояткой, НР-ВР, PN16, G2" | R254LX008 |  | Giacomini | шт. | 16 |  |  | 0 | 0 | 0
| Ороситель спринклерный водяной универсальный, установлен розеткой вниз, К-фактор 80 (K = 0.42), стандартного реагирования, темп. порог 57°C | СВУ-К80М |  | СПЕЦАВТОМАТИКА | шт. | 147 |  |  | 0 | 0 | 0
| Внутренний противопожарный водопровод II зоны | [7 empty] | 0 | 0 | 0
| Сигнализатор потока жидкости VSR-EU для трубы DN50 | 20000608 |  | VIKING |  | 2 |  |  | 0 | 0 | 0
| Сигнализатор потока жидкости VSR-EU для трубы DN65 | 20000767 |  | VIKING |  | 3 |  |  | 0 | 0 | 0
| Фланец стальной коррозионностойкий приварной встык, PN16, DN50 | AISI 304 ГОСТ 12821-80 |  |  | шт. | 4 |  |  | 0 | 0 | 0
| Фланец стальной коррозионностойкий приварной встык, PN16, DN65 | AISI 304 ГОСТ 12821-80 |  |  | шт. | 6 |  |  | 0 | 0 | 0
| Фланец стальной коррозионностойкий приварной встык, PN16, DN100 | AISI 304 ГОСТ 12821-80 |  |  | шт. | 14 |  |  | 0 | 0 | 0
| Затвор дисковый межфланцевый с концевыми выключателями (2 шт.), PN16, DN50 | FBWL |  | VIKING | шт. | 2 |  |  | 0 | 0 | 0
| Затвор дисковый межфланцевый с концевыми выключателями (2 шт.), PN16, DN65 | FBWL |  | VIKING | шт. | 3 |  |  | 0 | 0 | 0
| Затвор дисковый межфланцевый с концевыми выключателями (2 шт.), PN16, DN100 | FBWL |  | VIKING | шт. | 7 |  |  | 0 | 0 | 0
| Кран шаровый полнопроходной резьбовой латунный с рычажной рукояткой, НР-ВР, PN40, G1/2" | R254LX003 |  | Giacomini | шт. | 7 |  |  | 0 | 0 | 0
| Кран шаровый полнопроходной резьбовой латунный с рычажной рукояткой, НР-ВР, PN16, G2" | R254LX008 |  | Giacomini | шт. | 9 |  |  | 0 | 0 | 0
| Ороситель спринклерный водяной универсальный, установлен розеткой вниз, К-фактор 80 (K = 0.42), стандартного реагирования, темп. порог 57°C | СВУ-К80М |  | СПЕЦАВТОМАТИКА | шт. | 30 |  |  | 0 | 0 | 0
| Внутренний противопожарный водопровод I зоны | [7 empty] | 0 | 0 | 0
| Заглушка стальная эллиптическая неоцинкованная, 33,7 x 3,2 | 1-33,7 • 3,2-Ст.20 ГОСТ 17379-2001 |  |  | шт. | 11 |  |  |  |  | 0
| Заглушка стальная эллиптическая неоцинкованная, 42,4 x 3,6 | 1-42,4 • 3,6-Ст.20 ГОСТ 17379-2001 |  |  | шт. | 14 |  |  |  |  | 0
| Заглушка стальная эллиптическая неоцинкованная, 48,3 x 3,6 | 1-48,3 • 3,6-Ст.20 ГОСТ 17379-2001 |  |  | шт. | 2 |  |  |  |  | 0
| Заглушка стальная эллиптическая неоцинкованная, 76 x 3,5 | 2-76 • 3,5-Ст.20 ГОСТ 17379-2001 |  |  | шт. | 28 |  |  |  |  | 0
| Заглушка стальная эллиптическая неоцинкованная, 108 x 4 | 2-108 • 4-Ст.20 ГОСТ 17379-2001 |  |  | шт. | 2 |  |  |  |  | 0
| Отвод стальной неоцинкованный типа 3D, 45°, 108 x 4,5 | 45-2-108 • 4,5-Ст.20 ГОСТ 17375-2001 |  |  | шт. | 10 |  |  |  |  | 0
| Отвод стальной неоцинкованный типа 3D, 90°, 76 x 4 | 90-2-76 • 4-Ст.20 ГОСТ 17375-2001 |  |  | шт. | 56 |  |  |  |  | 0
| Отвод стальной неоцинкованный типа 3D, 90°, 108 x 4,5 | 90-2-108 • 4,5-Ст.20 ГОСТ 17375-2001 |  |  | шт. | 8 |  |  |  |  | 0
| Головка муфтовая напорная ГМ-50 | ГМ-50 ГОСТ Р 53279-2009 |  |  | шт. | 16 |  |  | 0 |  | 0
| Фланец стальной коррозионностойкий приварной встык, PN16, DN65 | ГОСТ 10704-91 |  |  | м | 14 |  |  | 0 | 0 | 0
| Внутренний противопожарный водопровод II зоны | [7 empty] | 0 | 0 | 0
| Заглушка стальная эллиптическая неоцинкованная, 60,3 x 4 | 1-60,3 • 4-Ст.20 ГОСТ 17379-2001 |  |  | шт. | 4 |  |  |  |  | 0
| Заглушка стальная эллиптическая неоцинкованная, 76 x 3,5 | 2-76 • 3,5-Ст.20 ГОСТ 17379-2001 |  |  | шт. | 6 |  |  |  |  | 0
| Отвод стальной неоцинкованный типа 3D, 45°, 108 x 4,5 | 45-2-108 • 4,5-Ст.20 ГОСТ 17375-2001 |  |  | шт. | 2 |  |  |  |  | 0
| Отвод стальной неоцинкованный типа 3D, 90°, 76 x 4 | 90-2-76 • 4-Ст.20 ГОСТ 17375-2001 |  |  | шт. | 12 |  |  |  |  | 0
| Отвод стальной неоцинкованный типа 3D, 90°, 108 x 4,5 | 90-2-108 • 4,5-Ст.20 ГОСТ 17375-2001 |  |  | шт. | 23 |  |  |  |  | 0
| Головка муфтовая напорная ГМ-50 | ГМ-50 ГОСТ Р 53279-2009 |  |  | шт. | 9 |  |  | 0 |  | 0
| Фланец стальной коррозионностойкий приварной встык, PN16, DN65 | ГОСТ 3262-75 |  |  | м | 1 |  |  | 0 | 0 | 0
| Фланец стальной коррозионностойкий приварной встык, PN16, DN65 | ГОСТ 10704-91 |  |  | м | 3 |  |  | 0 | 0 | 0
| Внутренний противопожарный водопровод I зоны | [7 empty] | 0 | 0 | 0
| Трубопровод из труб обыкновенных стальных водогазопроводных неоцинкованных Ø15х2,8 | ГОСТ 3262-75 |  |  | м | 2.5 |  |  | 0 | 0 | 0
| Трубопровод из труб обыкновенных стальных водогазопроводных неоцинкованных Ø25х3,2 | ГОСТ 3262-75 |  |  | м | 48.8 |  |  | 0 | 0 | 0
| Трубопровод из труб обыкновенных стальных водогазопроводных неоцинкованных Ø32х3,2 | ГОСТ 3262-75 |  |  | м | 51.9 |  |  | 0 | 0 | 0
| Трубопровод из труб обыкновенных стальных водогазопроводных неоцинкованных Ø40х3,5 | ГОСТ 3262-75 |  |  | м | 12.5 |  |  | 0 | 0 | 0
| Трубопровод из труб обыкновенных стальных водогазопроводных неоцинкованных Ø50х3,5 | ГОСТ 3262-75 |  |  | м | 80.2 |  |  | 0 | 0 | 0
| Трубопровод из труб стальных электросварных Ø76х2,8 | ГОСТ 17375-2001 |  |  | м | 436.5 |  |  | 0 | 0 | 0
| Трубопровод из труб стальных электросварных Ø108х2,8 | ГОСТ 17375-2001 |  |  | м | 277.1 |  |  | 0 | 0 | 0
| Внутренний противопожарный водопровод II зоны | [7 empty] | 0 | 0 | 0
| Трубопровод из труб обыкновенных стальных водогазопроводных неоцинкованных Ø15х2,8 | ГОСТ 3262-75 |  |  | м | 0.4 |  |  | 0 | 0 | 0
| Трубопровод из труб обыкновенных стальных водогазопроводных неоцинкованных Ø25х3,2 | ГОСТ 3262-75 |  |  | м | 34.7 |  |  | 0 | 0 | 0
| Трубопровод из труб обыкновенных стальных водогазопроводных неоцинкованных Ø50х3,5 | ГОСТ 3262-75 |  |  | м | 79.1 |  |  | 0 | 0 | 0
| Трубопровод из труб стальных электросварных Ø76х2,8 | ГОСТ 17375-2001 |  |  | м | 93.6 |  |  | 0 | 0 | 0
| Трубопровод из труб стальных электросварных Ø108х2,8 | ГОСТ 17375-2001 |  |  | м | 320.7 |  |  | 0 | 0 | 0
| Покрытие труб грунтовкой ГФ-021 |  |  |  | кг | 45 |  |  | 0 | 0 | 0
| Покрытие труб эмалью ПФ-115 (в 2 слоя) |  |  |  | кг | 60 |  |  | 0 | 0 | 0
| Диафрагма d=13,5мм |  |  |  | шт | 28 |  |  | 0 |  | 0
| Диафрагма d=14мм |  |  |  | шт | 8 |  |  | 0 |  | 0
| Диафрагма d=15,5мм |  |  |  | шт | 8 |  |  | 0 |  | 0
| Диафрагма d=17,5мм |  |  |  | шт | 8 |  |  | 0 |  | 0
| Диафрагма d=18мм |  |  |  | шт | 4 |  |  | 0 |  | 0
| Расходные материалы, накладные и транспортные расходы | * |  |  | компл. | 1 |  |  | 0 | 0 | 0
| Пуско-наладочные работы | * |  |  | компл. | 1 |  |  | 0 | 0 | 0
| Исполнительная документация | * |  |  | компл. | 1 |  |  | 0 | 0 | 0
1109-13-ПТ | Системы противопожарного водоснабжения. Корпус 1.3 |  |  |  | компл | 1 |  |  | 0 | 0 | 0
| Внутренний противопожарный водопровод I зоны | [7 empty] | 0 | 0 | 0
| Шкаф пожарный ШПК-320-12 ВЗБ (встроенный закрытый белый) с комплектом кранов пожарных и переносными огнетушителями | ШПК-320-12 ВЗБ |  |  | компл. | 2 |  |  | 0 | 0 | 0
| Шкаф пожарный ШПК-320-12 НЗБ (навесной закрытый белый) с комплектом кранов пожарных и переносными огнетушителями | ШПК-320-12 НЗБ |  |  | компл. | 5 |  |  | 0 | 0 | 0
| Шкаф пожарный ШПК-320-21 ВЗБ (встроенный закрытый белый) с комплектом кранов пожарных | ШПК-320-21 ВЗБ |  |  | компл. | 28 |  |  | 0 | 0 | 0
| Внутренний противопожарный водопровод II зоны | [7 empty] | 0 | 0 | 0
| Шкаф пожарный ШПК-320-21 ВЗБ (встроенный закрытый белый) с комплектом кранов пожарных | ШПК-320-21 ВЗБ |  |  | компл. | 10 |  |  | 0 | 0 | 0
| Внутренний противопожарный водопровод I зоны | [7 empty] | 0 | 0 | 0
| Сигнализатор потока жидкости VSR-EU для трубы DN50 | 20000608 |  | VIKING |  | 28 |  |  | 0 | 0 | 0
| Сигнализатор потока жидкости VSR-EU для трубы DN100 | 20001148 |  | VIKING |  | 1 |  |  | 0 | 0 | 0
| Фланец стальной коррозионностойкий приварной встык, PN16, DN50 | AISI 304 ГОСТ 12821-80 |  |  | шт. | 56 |  |  | 0 | 0 | 0
| Фланец стальной коррозионностойкий приварной встык, PN16, DN100 | AISI 304 ГОСТ 12821-80 |  |  | шт. | 6 |  |  | 0 | 0 | 0
| Затвор дисковый межфланцевый с концевыми выключателями (2 шт.), PN16, DN50 | FBWL |  | VIKING | шт. | 28 |  |  | 0 | 0 | 0
| Затвор дисковый межфланцевый с концевыми выключателями (2 шт.), PN16, DN100 | FBWL |  | VIKING | шт. | 3 |  |  | 0 | 0 | 0
| Кран шаровый полнопроходной резьбовой латунный с рычажной рукояткой, НР-ВР, PN40, G1/2" | R254LX003 |  | Giacomini | шт. | 28 |  |  | 0 | 0 | 0
| Кран шаровый полнопроходной резьбовой латунный с рычажной рукояткой, НР-ВР, PN16, G2" | R254LX008 |  | Giacomini | шт. | 33 |  |  | 0 | 0 | 0
| Ороситель спринклерный водяной универсальный, установлен розеткой вниз, К-фактор 80 (K = 0.42), стандартного реагирования, темп. порог 57°C | СВУ-К80М |  | СПЕЦАВТОМАТИКА | шт. | 198 |  |  | 0 | 0 | 0
| Внутренний противопожарный водопровод II зоны | [7 empty] | 0 | 0 | 0
| Сигнализатор потока жидкости VSR-EU для трубы DN50 | 20000608 |  | VIKING |  | 10 |  |  | 0 | 0 | 0
| Фланец стальной коррозионностойкий приварной встык, PN16, DN50 | AISI 304 ГОСТ 12821-80 |  |  | шт. | 20 |  |  | 0 | 0 | 0
| Фланец стальной коррозионностойкий приварной встык, PN16, DN100 | AISI 304 ГОСТ 12821-80 |  |  | шт. | 12 |  |  | 0 | 0 | 0
| Затвор дисковый межфланцевый с концевыми выключателями (2 шт.), PN16, DN50 | FBWL |  | VIKING | шт. | 10 |  |  | 0 | 0 | 0
| Затвор дисковый межфланцевый с концевыми выключателями (2 шт.), PN16, DN100 | FBWL |  | VIKING | шт. | 6 |  |  | 0 | 0 | 0
| Кран шаровый полнопроходной резьбовой латунный с рычажной рукояткой, НР-ВР, PN40, G1/2" | R254LX003 |  | Giacomini | шт. | 14 |  |  | 0 | 0 | 0
| Кран шаровый полнопроходной резьбовой латунный с рычажной рукояткой, НР-ВР, PN16, G2" | R254LX008 |  | Giacomini | шт. | 14 |  |  | 0 | 0 | 0
| Ороситель спринклерный водяной универсальный, установлен розеткой вниз, К-фактор 80 (K = 0.42), стандартного реагирования, темп. порог 57°C | СВУ-К80М |  | СПЕЦАВТОМАТИКА | шт. | 39 |  |  | 0 | 0 | 0
| Внутренний противопожарный водопровод I зоны | [7 empty] | 0 | 0 | 0
| Заглушка стальная эллиптическая неоцинкованная, 33,7 x 3,2 | 1-33,7 • 3,2-Ст.20 ГОСТ 17379-2001 |  |  | шт. | 34 |  |  |  |  | 0
| Заглушка стальная эллиптическая неоцинкованная, 42,4 x 3,6 | 1-42,4 • 3,6-Ст.20 ГОСТ 17379-2001 |  |  | шт. | 15 |  |  |  |  | 0
| Заглушка стальная эллиптическая неоцинкованная, 60,3 x 4 | 1-60,3 • 4-Ст.20 ГОСТ 17379-2001 |  |  | шт. | 56 |  |  |  |  | 0
| Заглушка стальная эллиптическая неоцинкованная, 108 x 4 | 2-108 • 4-Ст.20 ГОСТ 17379-2001 |  |  | шт. | 4 |  |  |  |  | 0
| Отвод стальной неоцинкованный типа 3D, 45°, 108 x 4,5 | 45-2-108 • 4,5-Ст.20 ГОСТ 17375-2001 |  |  | шт. | 8 |  |  |  |  | 0
| Отвод стальной неоцинкованный типа 3D, 90°, 108 x 4,5 | 90-2-108 • 4,5-Ст.20 ГОСТ 17375-2001 |  |  | шт. | 13 |  |  |  |  | 0
| Головка муфтовая напорная ГМ-50 | ГМ-50 ГОСТ Р 53279-2009 |  |  | шт. | 33 |  |  | 0 |  | 0
| Фланец стальной коррозионностойкий приварной встык, PN16, DN50 | ГОСТ 10704-91 |  |  | м | 15 |  |  | 0 | 0 | 0
| Внутренний противопожарный водопровод II зоны | [7 empty] | 0 | 0 | 0
| Заглушка стальная эллиптическая неоцинкованная, 60,3 x 4 | 1-60,3 • 4-Ст.20 ГОСТ 17379-2001 |  |  | шт. | 18 |  |  |  |  | 0
| Отвод стальной неоцинкованный типа 3D, 90°, 108 x 4,5 | 90-2-108 • 4,5-Ст.20 ГОСТ 17375-2001 |  |  | шт. | 16 |  |  |  |  | 0
| Головка муфтовая напорная ГМ-50 | ГМ-50 ГОСТ Р 53279-2009 |  |  | шт. | 14 |  |  | 0 |  | 0
| Внутренний противопожарный водопровод I зоны | [7 empty] | 0 | 0 | 0
| Трубопровод из труб обыкновенных стальных водогазопроводных неоцинкованных Ø15х2,8 | ГОСТ 3262-75 |  |  | м | 3.1 |  |  | 0 | 0 | 0
| Трубопровод из труб обыкновенных стальных водогазопроводных неоцинкованных Ø25х3,2 | ГОСТ 3262-75 |  |  | м | 185.4 |  |  | 0 | 0 | 0
| Трубопровод из труб обыкновенных стальных водогазопроводных неоцинкованных Ø32х3,2 | ГОСТ 3262-75 |  |  | м | 43.8 |  |  | 0 | 0 | 0
| Трубопровод из труб обыкновенных стальных водогазопроводных неоцинкованных Ø50х3,5 | ГОСТ 3262-75 |  |  | м | 254.1 |  |  | 0 | 0 | 0
| Трубопровод из труб стальных электросварных Ø108х2,8 | ГОСТ 17375-2001 |  |  | м | 310.1 |  |  | 0 | 0 | 0
| Внутренний противопожарный водопровод II зоны | [7 empty] | 0 | 0 | 0
| Трубопровод из труб обыкновенных стальных водогазопроводных неоцинкованных Ø15х2,8 | ГОСТ 3262-75 |  |  | м | 0.6 |  |  | 0 | 0 | 0
| Трубопровод из труб обыкновенных стальных водогазопроводных неоцинкованных Ø25х3,2 | ГОСТ 3262-75 |  |  | м | 80.2 |  |  | 0 | 0 | 0
| Трубопровод из труб обыкновенных стальных водогазопроводных неоцинкованных Ø50х3,5 | ГОСТ 3262-75 |  |  | м | 90.5 |  |  | 0 | 0 | 0
| Трубопровод из труб стальных электросварных Ø108х2,8 | ГОСТ 17375-2001 |  |  | м | 459.4 |  |  | 0 | 0 | 0
| Покрытие труб грунтовкой ГФ-021 |  |  |  | кг | 20 |  |  | 0 | 0 | 0
| Покрытие труб эмалью ПФ-115 (в 2 слоя) |  |  |  | кг | 30 |  |  | 0 | 0 | 0
| Диафрагма d=13,5мм |  |  |  | шт | 24 |  |  | 0 |  | 0
| Диафрагма d=14мм |  |  |  | шт | 8 |  |  | 0 |  | 0
| Диафрагма d=15,5мм |  |  |  | шт | 8 |  |  | 0 |  | 0
| Диафрагма d=17,5мм |  |  |  | шт | 8 |  |  | 0 |  | 0
| Диафрагма d=18мм |  |  |  | шт | 4 |  |  | 0 |  | 0
| Расходные материалы, накладные и транспортные расходы | * |  |  | компл. | 1 |  |  | 0 | 0 | 0
| Пуско-наладочные работы | * |  |  | компл. | 1 |  |  | 0 | 0 | 0
| Исполнительная документация | * |  |  | компл. | 1 |  |  | 0 | 0 | 0
1109-14-ПТ | Системы противопожарного водоснабжения. Корпус 1.4 |  |  |  | компл | 1 |  |  | 0 | 0 | 0
| Внутренний противопожарный водопровод I зоны | [7 empty] | 0 | 0 | 0
| Шкаф пожарный ШПК-320-12 ВЗБ (встроенный закрытый белый) с комплектом кранов пожарных и переносными огнетушителями | ШПК-320-12 ВЗБ |  |  | компл. | 2 |  |  | 0 | 0 | 0
| Шкаф пожарный ШПК-320-12 НЗБ (навесной закрытый белый) с комплектом кранов пожарных и переносными огнетушителями | ШПК-320-12 НЗБ |  |  | компл. | 4 |  |  | 0 | 0 | 0
| Шкаф пожарный ШПК-320-21 ВЗБ (встроенный закрытый белый) с комплектом кранов пожарных | ШПК-320-21 ВЗБ |  |  | компл. | 28 |  |  | 0 | 0 | 0
| Внутренний противопожарный водопровод I зоны | [7 empty] | 0 | 0 | 0
| Сигнализатор потока жидкости VSR-EU для трубы DN50 | 20000608 |  | VIKING |  | 28 |  |  | 0 | 0 | 0
| Сигнализатор потока жидкости VSR-EU для трубы DN100 | 20001148 |  | VIKING |  | 1 |  |  | 0 | 0 | 0
| Фланец стальной коррозионностойкий приварной встык, PN16, DN50 | AISI 304 ГОСТ 12821-80 |  |  | шт. | 56 |  |  | 0 | 0 | 0
| Фланец стальной коррозионностойкий приварной встык, PN16, DN100 | AISI 304 ГОСТ 12821-80 |  |  | шт. | 6 |  |  | 0 | 0 | 0
| Затвор дисковый межфланцевый с концевыми выключателями (2 шт.), PN16, DN50 | FBWL |  | VIKING | шт. | 28 |  |  | 0 | 0 | 0
| Затвор дисковый межфланцевый с концевыми выключателями (2 шт.), PN16, DN100 | FBWL |  | VIKING | шт. | 3 |  |  | 0 | 0 | 0
| Кран шаровый полнопроходной резьбовой латунный с рычажной рукояткой, НР-ВР, PN40, G1/2" | R254LX003 |  | Giacomini | шт. | 28 |  |  | 0 | 0 | 0
| Кран шаровый полнопроходной резьбовой латунный с рычажной рукояткой, НР-ВР, PN16, G2" | R254LX008 |  | Giacomini | шт. | 30 |  |  | 0 | 0 | 0
| Ороситель спринклерный водяной универсальный, установлен розеткой вниз, К-фактор 80 (K = 0.42), стандартного реагирования, темп. порог 57°C | СВУ-К80М |  | СПЕЦАВТОМАТИКА | шт. | 194 |  |  | 0 | 0 | 0
| Внутренний противопожарный водопровод I зоны | [7 empty] | 0 | 0 | 0
| Заглушка стальная эллиптическая неоцинкованная, 33,7 x 3,2 | 1-33,7 • 3,2-Ст.20 ГОСТ 17379-2001 |  |  | шт. | 25 |  |  |  |  | 0
| Заглушка стальная эллиптическая неоцинкованная, 42,4 x 3,6 | 1-42,4 • 3,6-Ст.20 ГОСТ 17379-2001 |  |  | шт. | 26 |  |  |  |  | 0
| Заглушка стальная эллиптическая неоцинкованная, 48,3 x 3,6 | 1-48,3 • 3,6-Ст.20 ГОСТ 17379-2001 |  |  | шт. | 1 |  |  |  |  | 0
| Заглушка стальная эллиптическая неоцинкованная, 60,3 x 4 | 1-60,3 • 4-Ст.20 ГОСТ 17379-2001 |  |  | шт. | 54 |  |  |  |  | 0
| Заглушка стальная эллиптическая неоцинкованная, 108 x 4 | 2-108 • 4-Ст.20 ГОСТ 17379-2001 |  |  | шт. | 2 |  |  |  |  | 0
| Отвод стальной неоцинкованный типа 3D, 45°, 108 x 4,5 | 45-2-108 • 4,5-Ст.20 ГОСТ 17375-2001 |  |  | шт. | 12 |  |  |  |  | 0
| Отвод стальной неоцинкованный типа 3D, 90°, 108 x 4,5 | 90-2-108 • 4,5-Ст.20 ГОСТ 17375-2001 |  |  | шт. | 12 |  |  |  |  | 0
| Головка муфтовая напорная ГМ-50 | ГМ-50 ГОСТ Р 53279-2009 |  |  | шт. | 30 |  |  | 0 |  | 0
| Фланец стальной коррозионностойкий приварной встык, PN16, DN50 | ГОСТ 3262-75 |  |  | м | 2 |  |  | 0 | 0 | 0
| Фланец стальной коррозионностойкий приварной встык, PN16, DN50 | ГОСТ 10704-91 |  |  | м | 4 |  |  | 0 | 0 | 0
| Внутренний противопожарный водопровод I зоны | [7 empty] | 0 | 0 | 0
| Трубопровод из труб обыкновенных стальных водогазопроводных неоцинкованных Ø15х2,8 | ГОСТ 3262-75 |  |  | м | 4.1 |  |  | 0 | 0 | 0
| Трубопровод из труб обыкновенных стальных водогазопроводных неоцинкованных Ø25х3,2 | ГОСТ 3262-75 |  |  | м | 176.7 |  |  | 0 | 0 | 0
| Трубопровод из труб обыкновенных стальных водогазопроводных неоцинкованных Ø32х3,2 | ГОСТ 3262-75 |  |  | м | 76.1 |  |  | 0 | 0 | 0
| Трубопровод из труб обыкновенных стальных водогазопроводных неоцинкованных Ø40х3,5 | ГОСТ 3262-75 |  |  | м | 2.8 |  |  | 0 | 0 | 0
| Трубопровод из труб обыкновенных стальных водогазопроводных неоцинкованных Ø50х3,5 | ГОСТ 3262-75 |  |  | м | 316.1 |  |  | 0 | 0 | 0
| Трубопровод из труб стальных электросварных Ø108х2,8 | ГОСТ 17375-2001 |  |  | м | 320.4 |  |  | 0 | 0 | 0
| Покрытие труб грунтовкой ГФ-021 |  |  |  | кг | 20 |  |  | 0 | 0 | 0
| Покрытие труб эмалью ПФ-115 (в 2 слоя) |  |  |  | кг | 30 |  |  | 0 | 0 | 0
| Диафрагма d=13,5мм |  |  |  | шт | 24 |  |  | 0 |  | 0
| Диафрагма d=14мм |  |  |  | шт | 8 |  |  | 0 |  | 0
| Диафрагма d=15,5мм |  |  |  | шт | 8 |  |  | 0 |  | 0
| Диафрагма d=17,5мм |  |  |  | шт | 8 |  |  | 0 |  | 0
| Расходные материалы, накладные и транспортные расходы | * |  |  | компл. | 1 |  |  | 0 | 0 | 0
| Пуско-наладочные работы | * |  |  | компл. | 1 |  |  | 0 | 0 | 0
| Исполнительная документация | * |  |  | компл. | 1 |  |  | 0 | 0 | 0
1109-20-ПТ | Системы противопожарного водоснабжения.Автостоянка (урбан-блок 2) |  |  |  | компл | 1 |  |  | 0 | 0 | 0
| Внутренний противопожарный водопровод подземной автостоянки и кладовых 2УБ | [7 empty] | 0 | 0 | 0
| Шкаф пожарный ШПК-320 ВЗБ (встроенный закрытый белый) с комплектом крана пожарного и переносными огнетушителями | ШПК-320 ВЗБ |  |  | компл. | 4 |  |  | 0 | 0 | 0
| Шкаф пожарный ШПК-320 НЗБ (навесной закрытый белый) с комплектом крана пожарного и переносными огнетушителями | ШПК-320 НЗБ |  |  | компл. | 2 |  |  | 0 | 0 | 0
| Шкаф пожарный ШПК-320 НЗК (навесной закрытый красный) с комплектом крана пожарного и двух огнетушитиелей | ШПК-320 НЗК |  | НПО "ПУЛЬС" | компл. | 29 |  |  | 0 | 0 | 0
| Шкаф пожарный ШПК-320-12 ВЗБ (встроенный закрытый белый) с комплектом кранов пожарных и переносными огнетушителями | ШПК-320-12 ВЗБ |  |  | компл. | 1 |  |  | 0 | 0 | 0
| Шкаф пожарный ШПК-320-12 НЗБ (навесной закрытый белый) с комплектом кранов пожарных и переносными огнетушителями | ШПК-320-12 НЗБ |  |  | компл. | 5 |  |  | 0 | 0 | 0
| B21,B2 2УБ (Узловая) | [7 empty] | 0 | 0 | 0
| Фланец стальной коррозионностойкий приварной встык, PN16, DN80 | AISI 304 ГОСТ 12821-80 |  |  | шт. | 4 |  |  | 0 | 0 | 0
| Фланец стальной коррозионностойкий приварной встык, PN16, DN150 | AISI 304 ГОСТ 12821-80 |  |  | шт. | 24 |  |  | 0 | 0 | 0
| Контрольно-сигнальный клапан спринклерный, DN150 с обвязкой DN150 в комплекте с показывающими манометрами, замедляющей камерой RC-1, устройством выпуска воздуха из замедляющей камеры и сигнализатором давления PS 10-2 | AV-1 |  | TYCO | шт. | 3 |  |  | 0 | 0 | 0
| Затвор дисковый межфланцевый с концевыми выключателями (2 шт.), PN16, DN80 | FBWL |  | VIKING | шт. | 2 |  |  | 0 | 0 | 0
| Затвор дисковый межфланцевый с концевыми выключателями (2 шт.), PN16, DN150 | FBWL |  | VIKING | шт. | 9 |  |  | 0 | 0 | 0
| Кран шаровый полнопроходной резьбовой латунный с рычажной рукояткой, НР-ВР, PN16, G2" | R254LX008 |  | Giacomini | шт. | 1 |  |  | 0 | 0 | 0
| Автоматическая система водяного пожаротушения подземной автостоянки и кладовых 2УБ | [7 empty] | 0 | 0 | 0
| Сигнализатор потока жидкости VSR-EU для трубы DN150 | 20001688 |  | VIKING |  | 6 |  |  | 0 | 0 | 0
| Фланец стальной коррозионностойкий приварной встык, PN16, DN150 | AISI 304 ГОСТ 12821-80 |  |  | шт. | 12 |  |  | 0 | 0 | 0
| Затвор дисковый межфланцевый с концевыми выключателями (2 шт.), PN16, DN150 | FBWL |  | VIKING | шт. | 6 |  |  | 0 | 0 | 0
| Кран шаровый полнопроходной резьбовой латунный с рычажной рукояткой, НР-ВР, PN16, G2" | R254LX008 |  | Giacomini | шт. | 55 |  |  | 0 | 0 | 0
| Ороситель спринклерный водяной, универсальный, установлен розеткой вверх, К-фактор 115 (K = 0,60), стандартного реагирования, темп. порог 57°C | СВУ-К115М |  | СПЕЦАВТОМАТИКА | шт. | 1099 |  |  | 0 | 0 | 0
| В2,В21 2УБ (Наземная часть) | [7 empty] | 0 | 0 | 0
| Кран шаровый полнопроходной резьбовой латунный с рычажной рукояткой, НР-ВР, PN16, G2" | R254LX008 |  | Giacomini | шт. | 5 |  |  | 0 | 0 | 0
| В2,В21 2УБ (Подзем.часть) | [7 empty] | 0 | 0 | 0
| Кран шаровый полнопроходной резьбовой латунный с рычажной рукояткой, НР-ВР, PN16, G2" | R254LX008 |  | Giacomini | шт. | 2 |  |  | 0 | 0 | 0
| Внутренний противопожарный водопрвод II зоны 2УБ | [7 empty] | 0 | 0 | 0
| Фланец стальной коррозионностойкий приварной встык, PN16, DN100 | AISI 304 ГОСТ 12821-80 |  |  | шт. | 4 |  |  | 0 | 0 | 0
| Затвор дисковый межфланцевый с концевыми выключателями (2 шт.), PN16, DN100 | FBWL |  | VIKING | шт. | 2 |  |  | 0 | 0 | 0
| Кран шаровый полнопроходной резьбовой латунный с рычажной рукояткой, НР-ВР, PN16, G2" | R254LX008 |  | Giacomini | шт. | 2 |  |  | 0 | 0 | 0
| Внутренний противопожарный водопровод I зоны 2УБ | [7 empty] | 0 | 0 | 0
| Регулятор давления, PN16, DN100 | 129FC |  | VIKING | шт. | 4 |  |  | 0 | 0 | 0
| Фланец стальной коррозионностойкий приварной встык, PN16, DN100 | AISI 304 ГОСТ 12821-80 |  |  | шт. | 36 |  |  | 0 | 0 | 0
| Затвор дисковый межфланцевый с концевыми выключателями (2 шт.), PN16, DN100 | FBWL |  | VIKING | шт. | 14 |  |  | 0 | 0 | 0
| Кран шаровый полнопроходной резьбовой латунный с рычажной рукояткой, НР-ВР, PN16, G2" | R254LX008 |  | Giacomini | шт. | 13 |  |  | 0 | 0 | 0
| Внутренний противопожарный водопровод подземной автостоянки и кладовых 2УБ | [7 empty] | 0 | 0 | 0
| Фланец стальной коррозионностойкий приварной встык, PN16, DN80 | AISI 304 ГОСТ 12821-80 |  |  | шт. | 24 |  |  | 0 | 0 | 0
| Затвор дисковый межфланцевый с концевыми выключателями (2 шт.), PN16, DN80 | FBWL |  | VIKING | шт. | 12 |  |  | 0 | 0 | 0
| Кран шаровый полнопроходной резьбовой латунный с рычажной рукояткой, НР-ВР, PN16, G2" | R254LX008 |  | Giacomini | шт. | 11 |  |  | 0 | 0 | 0
| B21,B2 2УБ (Узловая) | [7 empty] | 0 | 0 | 0
| Отвод стальной неоцинкованный типа 3D, 45°, 159 x 4,5 | 45-2-159 • 4,5-Ст.20 ГОСТ 17375-2001 |  |  | шт. | 4 |  |  |  |  | 0
| Отвод стальной неоцинкованный типа 3D, 90°, 89 x 4 | 90-2-89 • 4-Ст.20 ГОСТ 17375-2001 |  |  | шт. | 4 |  |  |  |  | 0
| Отвод стальной неоцинкованный типа 3D, 90°, 159 x 4,5 | 90-2-159 • 4,5-Ст.20 ГОСТ 17375-2001 |  |  | шт. | 11 |  |  |  |  | 0
| Головка муфтовая напорная ГМ-50 | ГМ-50 ГОСТ Р 53279-2009 |  |  | шт. | 1 |  |  | 0 |  | 0
| Автоматическая система водяного пожаротушения подземной автостоянки и кладовых 2УБ | [7 empty] | 0 | 0 | 0
| Заглушка стальная эллиптическая неоцинкованная, 33,7 x 3,2 | 1-33,7 • 3,2-Ст.20 ГОСТ 17379-2001 |  |  | шт. | 172 |  |  |  |  | 0
| Заглушка стальная эллиптическая неоцинкованная, 42,4 x 3,6 | 1-42,4 • 3,6-Ст.20 ГОСТ 17379-2001 |  |  | шт. | 186 |  |  |  |  | 0
| Заглушка стальная эллиптическая неоцинкованная, 48,3 x 3,6 | 1-48,3 • 3,6-Ст.20 ГОСТ 17379-2001 |  |  | шт. | 136 |  |  |  |  | 0
| Заглушка стальная эллиптическая неоцинкованная, 60,3 x 4 | 1-60,3 • 4-Ст.20 ГОСТ 17379-2001 |  |  | шт. | 1 |  |  |  |  | 0
| Заглушка стальная эллиптическая неоцинкованная, 76 x 3,5 | 2-76 • 3,5-Ст.20 ГОСТ 17379-2001 |  |  | шт. | 3 |  |  |  |  | 0
| Заглушка стальная эллиптическая неоцинкованная, 89 x 3,5 | 2-89 • 3,5-Ст.20 ГОСТ 17379-2001 |  |  | шт. | 2 |  |  |  |  | 0
| Заглушка стальная эллиптическая неоцинкованная, 159 x 4,5 | 2-159 • 4,5-Ст.20 ГОСТ 17379-2001 |  |  | шт. | 4 |  |  |  |  | 0
| Отвод стальной неоцинкованный типа 3D, 45°, 76 x 4 | 45-2-76 • 4-Ст.20 ГОСТ 17375-2001 |  |  | шт. | 6 |  |  |  |  | 0
| Отвод стальной неоцинкованный типа 3D, 45°, 89 x 4 | 45-2-89 • 4-Ст.20 ГОСТ 17375-2001 |  |  | шт. | 2 |  |  |  |  | 0
| Отвод стальной неоцинкованный типа 3D, 45°, 108 x 4,5 | 45-2-108 • 4,5-Ст.20 ГОСТ 17375-2001 |  |  | шт. | 54 |  |  |  |  | 0
| Отвод стальной неоцинкованный типа 3D, 45°, 159 x 4,5 | 45-2-159 • 4,5-Ст.20 ГОСТ 17375-2001 |  |  | шт. | 41 |  |  |  |  | 0
| Отвод стальной неоцинкованный типа 3D, 90°, 76 x 4 | 90-2-76 • 4-Ст.20 ГОСТ 17375-2001 |  |  | шт. | 3 |  |  |  |  | 0
| Отвод стальной неоцинкованный типа 3D, 90°, 89 x 4 | 90-2-89 • 4-Ст.20 ГОСТ 17375-2001 |  |  | шт. | 7 |  |  |  |  | 0
| Отвод стальной неоцинкованный типа 3D, 90°, 108 x 4,5 | 90-2-108 • 4,5-Ст.20 ГОСТ 17375-2001 |  |  | шт. | 157 |  |  |  |  | 0
| Отвод стальной неоцинкованный типа 3D, 90°, 159 x 4,5 | 90-2-159 • 4,5-Ст.20 ГОСТ 17375-2001 |  |  | шт. | 51 |  |  |  |  | 0
| Головка муфтовая напорная ГМ-50 | ГМ-50 ГОСТ Р 53279-2009 |  |  | шт. | 55 |  |  | 0 |  | 0
| В2,В21 2УБ (Наземная часть) | [7 empty] | 0 | 0 | 0
| Отвод стальной неоцинкованный типа 3D, 45°, 108 x 4,5 | 45-2-108 • 4,5-Ст.20 ГОСТ 17375-2001 |  |  | шт. | 24 |  |  |  |  | 0
| Отвод стальной неоцинкованный типа 3D, 90°, 108 x 4,5 | 90-2-108 • 4,5-Ст.20 ГОСТ 17375-2001 |  |  | шт. | 15 |  |  |  |  | 0
| Головка муфтовая напорная ГМ-50 | ГМ-50 ГОСТ Р 53279-2009 |  |  | шт. | 5 |  |  | 0 |  | 0
| В2,В21 2УБ (Подзем.часть) | [7 empty] | 0 | 0 | 0
| Отвод стальной неоцинкованный типа 3D, 45°, 159 x 4,5 | 45-2-159 • 4,5-Ст.20 ГОСТ 17375-2001 |  |  | шт. | 8 |  |  |  |  | 0
| Отвод стальной неоцинкованный типа 3D, 90°, 159 x 4,5 | 90-2-159 • 4,5-Ст.20 ГОСТ 17375-2001 |  |  | шт. | 10 |  |  |  |  | 0
| Головка муфтовая напорная ГМ-50 | ГМ-50 ГОСТ Р 53279-2009 |  |  | шт. | 2 |  |  | 0 |  | 0
| Внутренний противопожарный водопрвод II зоны 2УБ | [7 empty] | 0 | 0 | 0
| Отвод стальной неоцинкованный типа 3D, 45°, 108 x 4,5 | 45-2-108 • 4,5-Ст.20 ГОСТ 17375-2001 |  |  | шт. | 4 |  |  |  |  | 0
| Отвод стальной неоцинкованный типа 3D, 90°, 108 x 4,5 | 90-2-108 • 4,5-Ст.20 ГОСТ 17375-2001 |  |  | шт. | 11 |  |  |  |  | 0
| Головка муфтовая напорная ГМ-50 | ГМ-50 ГОСТ Р 53279-2009 |  |  | шт. | 2 |  |  | 0 |  | 0
| Внутренний противопожарный водопровод I зоны 2УБ | [7 empty] | 0 | 0 | 0
| Отвод стальной неоцинкованный типа 3D, 45°, 60,3 x 4 | 45-1-60,3 • 4-Ст.20 ГОСТ 17375-2001 |  |  | шт. | 12 |  |  |  |  | 0
| Отвод стальной неоцинкованный типа 3D, 45°, 108 x 4,5 | 45-2-108 • 4,5-Ст.20 ГОСТ 17375-2001 |  |  | шт. | 34 |  |  |  |  | 0
| Отвод стальной неоцинкованный типа 3D, 60°, 108 x 4,5 | 60-2-108 • 4,5-Ст.20 ГОСТ 17375-2001 |  |  | шт. | 4 |  |  |  |  | 0
| Отвод стальной неоцинкованный типа 3D, 90°, 60,3 x 4 | 90-1-60,3 • 4-Ст.20 ГОСТ 17375-2001 |  |  | шт. | 14 |  |  |  |  | 0
| Отвод стальной неоцинкованный типа 3D, 90°, 108 x 4,5 | 90-2-108 • 4,5-Ст.20 ГОСТ 17375-2001 |  |  | шт. | 37 |  |  |  |  | 0
| Головка муфтовая напорная ГМ-50 | ГМ-50 ГОСТ Р 53279-2009 |  |  | шт. | 13 |  |  | 0 |  | 0
| Внутренний противопожарный водопровод подземной автостоянки и кладовых 2УБ | [7 empty] | 0 | 0 | 0
| Отвод стальной неоцинкованный типа 3D, 45°, 76 x 4 | 45-2-76 • 4-Ст.20 ГОСТ 17375-2001 |  |  | шт. | 18 |  |  |  |  | 0
| Отвод стальной неоцинкованный типа 3D, 45°, 89 x 4 | 45-2-89 • 4-Ст.20 ГОСТ 17375-2001 |  |  | шт. | 50 |  |  |  |  | 0
| Отвод стальной неоцинкованный типа 3D, 60°, 89 x 4 | 60-2-89 • 4-Ст.20 ГОСТ 17375-2001 |  |  | шт. | 2 |  |  |  |  | 0
| Отвод стальной неоцинкованный типа 3D, 90°, 76 x 4 | 90-2-76 • 4-Ст.20 ГОСТ 17375-2001 |  |  | шт. | 118 |  |  |  |  | 0
| Отвод стальной неоцинкованный типа 3D, 90°, 89 x 4 | 90-2-89 • 4-Ст.20 ГОСТ 17375-2001 |  |  | шт. | 75 |  |  |  |  | 0
| Головка муфтовая напорная ГМ-50 | ГМ-50 ГОСТ Р 53279-2009 |  |  | шт. | 11 |  |  | 0 |  | 0
| B21,B2 2УБ (Узловая) | [7 empty] | 0 | 0 | 0
| Трубопровод из труб обыкновенных стальных водогазопроводных неоцинкованных Ø50х3,5 | ГОСТ 3262-75 |  |  | м | 1 |  |  | 0 | 0 | 0
| Трубопровод из труб стальных электросварных Ø89х2,8 | ГОСТ 17375-2001 |  |  | м | 18.5 |  |  | 0 | 0 | 0
| Трубопровод из труб стальных электросварных Ø159х3,2 | ГОСТ 17375-2001 |  |  | м | 31 |  |  | 0 | 0 | 0
| Автоматическая система водяного пожаротушения подземной автостоянки и кладовых 2УБ | [7 empty] | 0 | 0 | 0
| Трубопровод из труб обыкновенных стальных водогазопроводных неоцинкованных Ø15х2,8 | ГОСТ 3262-75 |  |  | м | 44.2 |  |  | 0 | 0 | 0
| Трубопровод из труб обыкновенных стальных водогазопроводных неоцинкованных Ø25х3,2 | ГОСТ 3262-75 |  |  | м | 317.2 |  |  | 0 | 0 | 0
| Трубопровод из труб обыкновенных стальных водогазопроводных неоцинкованных Ø32х3,2 | ГОСТ 3262-75 |  |  | м | 846.3 |  |  | 0 | 0 | 0
| Трубопровод из труб обыкновенных стальных водогазопроводных неоцинкованных Ø40х3,5 | ГОСТ 3262-75 |  |  | м | 1039.7 |  |  | 0 | 0 | 0
| Трубопровод из труб обыкновенных стальных водогазопроводных неоцинкованных Ø50х3,5 | ГОСТ 3262-75 |  |  | м | 21.1 |  |  | 0 | 0 | 0
| Трубопровод из труб стальных электросварных Ø76х2,8 | ГОСТ 17375-2001 |  |  | м | 14.8 |  |  | 0 | 0 | 0
| Трубопровод из труб стальных электросварных Ø89х2,8 | ГОСТ 17375-2001 |  |  | м | 17.4 |  |  | 0 | 0 | 0
| Трубопровод из труб стальных электросварных Ø108х2,8 | ГОСТ 17375-2001 |  |  | м | 813.6 |  |  | 0 | 0 | 0
| Трубопровод из труб стальных электросварных Ø159х3,2 | ГОСТ 17375-2001 |  |  | м | 363.5 |  |  | 0 | 0 | 0
| В2,В21 2УБ (Наземная часть) | [7 empty] | 0 | 0 | 0
| Трубопровод из труб обыкновенных стальных водогазопроводных неоцинкованных Ø50х3,5 | ГОСТ 3262-75 |  |  | м | 0.6 |  |  | 0 | 0 | 0
| Трубопровод из труб стальных электросварных Ø108х2,8 | ГОСТ 17375-2001 |  |  | м | 219.1 |  |  | 0 | 0 | 0
| В2,В21 2УБ (Подзем.часть) | [7 empty] | 0 | 0 | 0
| Трубопровод из труб обыкновенных стальных водогазопроводных неоцинкованных Ø50х3,5 | ГОСТ 3262-75 |  |  | м | 0.2 |  |  | 0 | 0 | 0
| Трубопровод из труб стальных электросварных Ø159х3,2 | ГОСТ 17375-2001 |  |  | м | 175.6 |  |  | 0 | 0 | 0
| Внутренний противопожарный водопрвод II зоны 2УБ | [7 empty] | 0 | 0 | 0
| Трубопровод из труб обыкновенных стальных водогазопроводных неоцинкованных Ø50х3,5 | ГОСТ 3262-75 |  |  | м | 0.2 |  |  | 0 | 0 | 0
| Трубопровод из труб стальных электросварных Ø108х2,8 | ГОСТ 17375-2001 |  |  | м | 31.6 |  |  | 0 | 0 | 0
| Внутренний противопожарный водопровод I зоны 2УБ | [7 empty] | 0 | 0 | 0
| Трубопровод из труб обыкновенных стальных водогазопроводных неоцинкованных Ø50х3,5 | ГОСТ 3262-75 |  |  | м | 35.3 |  |  | 0 | 0 | 0
| Трубопровод из труб стальных электросварных Ø108х2,8 | ГОСТ 17375-2001 |  |  | м | 193.9 |  |  | 0 | 0 | 0
| Внутренний противопожарный водопровод подземной автостоянки и кладовых 2УБ | [7 empty] | 0 | 0 | 0
| Трубопровод из труб обыкновенных стальных водогазопроводных неоцинкованных Ø50х3,5 | ГОСТ 3262-75 |  |  | м | 0.9 |  |  | 0 | 0 | 0
| Трубопровод из труб стальных электросварных Ø76х2,8 | ГОСТ 17375-2001 |  |  | м | 299.7 |  |  | 0 | 0 | 0
| Трубопровод из труб стальных электросварных Ø89х2,8 | ГОСТ 17375-2001 |  |  | м | 589.8 |  |  | 0 | 0 | 0
| Покрытие труб грунтовкой ГФ-021 |  |  |  | кг | 105 |  |  | 0 | 0 | 0
| Покрытие труб эмалью ПФ-115 (в 2 слоя) |  |  |  | кг | 210 |  |  | 0 | 0 | 0
| Диафрагма d=19,5мм |  |  |  | шт | 47 |  |  | 0 |  | 0
| Расходные материалы, накладные и транспортные расходы | * |  |  | компл. | 1 |  |  | 0 | 0 | 0
| Пуско-наладочные работы | * |  |  | компл. | 1 |  |  | 0 | 0 | 0
| Исполнительная документация | * |  |  | компл. | 1 |  |  | 0 | 0 | 0
1109-21-ПТ | Системы противопожарного водоснабжения. Корпус 2.1 |  |  |  | компл | 1 |  |  | 0 | 0 | 0
| Внутренний противопожарный водопровод I зоны | [7 empty] | 0 | 0 | 0
| Сигнализатор потока жидкости VSR-EU для трубы DN50 | 20000608 |  | VIKING |  | 9 |  |  | 0 | 0 | 0
| Сигнализатор потока жидкости VSR-EU для трубы DN100 | 20001148 |  | VIKING |  | 1 |  |  | 0 | 0 | 0
| Фланец стальной коррозионностойкий приварной встык, PN16, DN50 | AISI 304 ГОСТ 12821-80 |  |  | шт. | 18 |  |  | 0 | 0 | 0
| Фланец стальной коррозионностойкий приварной встык, PN16, DN100 | AISI 304 ГОСТ 12821-80 |  |  | шт. | 2 |  |  | 0 | 0 | 0
| Затвор дисковый межфланцевый с концевыми выключателями (2 шт.), PN16, DN50 | FBWL |  | VIKING | шт. | 9 |  |  | 0 | 0 | 0
| Затвор дисковый межфланцевый с концевыми выключателями (2 шт.), PN16, DN100 | FBWL |  | VIKING | шт. | 1 |  |  | 0 | 0 | 0
| Кран шаровый полнопроходной резьбовой латунный с рычажной рукояткой, НР-ВР, PN40, G1/2" | R254LX003 |  | Giacomini | шт. | 9 |  |  | 0 | 0 | 0
| Кран шаровый полнопроходной резьбовой латунный с рычажной рукояткой, НР-ВР, PN16, G2" | R254LX008 |  | Giacomini | шт. | 11 |  |  | 0 | 0 | 0
| Ороситель спринклерный водяной универсальный, установлен розеткой вниз, К-фактор 80 (K = 0.42), стандартного реагирования, темп. порог 57°C | СВУ-К80М |  | СПЕЦАВТОМАТИКА | шт. | 67 |  |  | 0 | 0 | 0
| Заглушка стальная эллиптическая неоцинкованная, 33,7 x 3,2 | 1-33,7 • 3,2-Ст.20 ГОСТ 17379-2001 |  |  | шт. | 6 |  |  |  |  | 0
| Заглушка стальная эллиптическая неоцинкованная, 42,4 x 3,6 | 1-42,4 • 3,6-Ст.20 ГОСТ 17379-2001 |  |  | шт. | 8 |  |  |  |  | 0
| Заглушка стальная эллиптическая неоцинкованная, 60,3 x 4 | 1-60,3 • 4-Ст.20 ГОСТ 17379-2001 |  |  | шт. | 18 |  |  |  |  | 0
| Заглушка стальная эллиптическая неоцинкованная, 108 x 4 | 2-108 • 4-Ст.20 ГОСТ 17379-2001 |  |  | шт. | 2 |  |  |  |  | 0
| Отвод стальной неоцинкованный типа 3D, 45°, 108 x 4,5 | 45-2-108 • 4,5-Ст.20 ГОСТ 17375-2001 |  |  | шт. | 8 |  |  |  |  | 0
| Отвод стальной неоцинкованный типа 3D, 90°, 108 x 4,5 | 90-2-108 • 4,5-Ст.20 ГОСТ 17375-2001 |  |  | шт. | 2 |  |  |  |  | 0
| Головка муфтовая напорная ГМ-50 | ГМ-50 ГОСТ Р 53279-2009 |  |  | шт. | 11 |  |  | 0 |  | 0
| Внутренний противопожарный водопровод I зоны | [7 empty] | 0 | 0 | 0
| Трубопровод из труб обыкновенных стальных водогазопроводных неоцинкованных Ø15х2,8 | ГОСТ 3262-75 |  |  | м | 1.6 |  |  | 0 | 0 | 0
| Трубопровод из труб обыкновенных стальных водогазопроводных неоцинкованных Ø25х3,2 | ГОСТ 3262-75 |  |  | м | 62.7 |  |  | 0 | 0 | 0
| Трубопровод из труб обыкновенных стальных водогазопроводных неоцинкованных Ø32х3,2 | ГОСТ 3262-75 |  |  | м | 22.6 |  |  | 0 | 0 | 0
| Трубопровод из труб обыкновенных стальных водогазопроводных неоцинкованных Ø50х3,5 | ГОСТ 3262-75 |  |  | м | 153.4 |  |  | 0 | 0 | 0
| Трубопровод из труб стальных электросварных Ø108х2,8 | ГОСТ 17375-2001 |  |  | м | 68.5 |  |  | 0 | 0 | 0
| Покрытие труб грунтовкой ГФ-021 |  |  |  | кг | 9 |  |  | 0 | 0 | 0
| Покрытие труб эмалью ПФ-115 (в 2 слоя) |  |  |  | кг | 12 |  |  | 0 | 0 | 0
| Расходные материалы, накладные и транспортные расходы | * |  |  | компл. | 1 |  |  | 0 | 0 | 0
| Пуско-наладочные работы | * |  |  | компл. | 1 |  |  | 0 | 0 | 0
| Исполнительная документация | * |  |  | компл. | 1 |  |  | 0 | 0 | 0
1109-22-ПТ | Системы противопожарного водоснабжения. Корпус 2.2 |  |  |  | компл | 1 |  |  | 0 | 0 | 0
| Внутренний противопожарный водопровод I зоны | [7 empty] | 0 | 0 | 0
| Шкаф пожарный ШПК-320-12 ВЗБ (встроенный закрытый белый) с комплектом кранов пожарных и переносными огнетушителями | ШПК-320-12 ВЗБ |  |  | компл. | 3 |  |  | 0 | 0 | 0
| Шкаф пожарный ШПК-320-12 НЗБ (навесной закрытый белый) с комплектом кранов пожарных и переносными огнетушителями | ШПК-320-12 НЗБ |  |  | компл. | 5 |  |  | 0 | 0 | 0
| Шкаф пожарный ШПК-320-21 ВЗБ (встроенный закрытый белый) с комплектом кранов пожарных | ШПК-320-21 ВЗБ |  |  | компл. | 28 |  |  | 0 | 0 | 0
| Внутренний противопожарный водопровод II зоны | [7 empty] | 0 | 0 | 0
| Шкаф пожарный ШПК-320-21 ВЗБ (встроенный закрытый белый) с комплектом кранов пожарных | ШПК-320-21 ВЗБ |  |  | компл. | 10 |  |  | 0 | 0 | 0
| Внутренний противопожарный водопровод I зоны | [7 empty] | 0 | 0 | 0
| Сигнализатор потока жидкости VSR-EU для трубы DN65 | 20000767 |  | VIKING |  | 14 |  |  | 0 | 0 | 0
| Сигнализатор потока жидкости VSR-EU для трубы DN100 | 20001148 |  | VIKING |  | 1 |  |  | 0 | 0 | 0
| Фланец стальной коррозионностойкий приварной встык, PN16, DN65 | AISI 304 ГОСТ 12821-80 |  |  | шт. | 28 |  |  | 0 | 0 | 0
| Фланец стальной коррозионностойкий приварной встык, PN16, DN100 | AISI 304 ГОСТ 12821-80 |  |  | шт. | 6 |  |  | 0 | 0 | 0
| Затвор дисковый межфланцевый с концевыми выключателями (2 шт.), PN16, DN65 | FBWL |  | VIKING | шт. | 14 |  |  | 0 | 0 | 0
| Затвор дисковый межфланцевый с концевыми выключателями (2 шт.), PN16, DN100 | FBWL |  | VIKING | шт. | 3 |  |  | 0 | 0 | 0
| Кран шаровый полнопроходной резьбовой латунный с рычажной рукояткой, НР-ВР, PN40, G1/2" | R254LX003 |  | Giacomini | шт. | 16 |  |  | 0 | 0 | 0
| Кран шаровый полнопроходной резьбовой латунный с рычажной рукояткой, НР-ВР, PN16, G2" | R254LX008 |  | Giacomini | шт. | 16 |  |  | 0 | 0 | 0
| Ороситель спринклерный водяной универсальный, установлен розеткой вниз, К-фактор 80 (K = 0.42), стандартного реагирования, темп. порог 57°C | СВУ-К80М |  | СПЕЦАВТОМАТИКА | шт. | 166 |  |  | 0 | 0 | 0
| Внутренний противопожарный водопровод II зоны | [7 empty] | 0 | 0 | 0
| Сигнализатор потока жидкости VSR-EU для трубы DN50 | 20000608 |  | VIKING |  | 2 |  |  | 0 | 0 | 0
| Сигнализатор потока жидкости VSR-EU для трубы DN65 | 20000767 |  | VIKING |  | 3 |  |  | 0 | 0 | 0
| Фланец стальной коррозионностойкий приварной встык, PN16, DN50 | AISI 304 ГОСТ 12821-80 |  |  | шт. | 4 |  |  | 0 | 0 | 0
| Фланец стальной коррозионностойкий приварной встык, PN16, DN65 | AISI 304 ГОСТ 12821-80 |  |  | шт. | 6 |  |  | 0 | 0 | 0
| Фланец стальной коррозионностойкий приварной встык, PN16, DN100 | AISI 304 ГОСТ 12821-80 |  |  | шт. | 14 |  |  | 0 | 0 | 0
| Затвор дисковый межфланцевый с концевыми выключателями (2 шт.), PN16, DN50 | FBWL |  | VIKING | шт. | 2 |  |  | 0 | 0 | 0
| Затвор дисковый межфланцевый с концевыми выключателями (2 шт.), PN16, DN65 | FBWL |  | VIKING | шт. | 3 |  |  | 0 | 0 | 0
| Затвор дисковый межфланцевый с концевыми выключателями (2 шт.), PN16, DN100 | FBWL |  | VIKING | шт. | 7 |  |  | 0 | 0 | 0
| Кран шаровый полнопроходной резьбовой латунный с рычажной рукояткой, НР-ВР, PN40, G1/2" | R254LX003 |  | Giacomini | шт. | 7 |  |  | 0 | 0 | 0
| Кран шаровый полнопроходной резьбовой латунный с рычажной рукояткой, НР-ВР, PN16, G2" | R254LX008 |  | Giacomini | шт. | 9 |  |  | 0 | 0 | 0
| Ороситель спринклерный водяной универсальный, установлен розеткой вниз, К-фактор 80 (K = 0.42), стандартного реагирования, темп. порог 57°C | СВУ-К80М |  | СПЕЦАВТОМАТИКА | шт. | 39 |  |  | 0 | 0 | 0
| Внутренний противопожарный водопровод I зоны | [7 empty] | 0 | 0 | 0
| Заглушка стальная эллиптическая неоцинкованная, 76 x 3,5 | 2-76 • 3,5-Ст.20 ГОСТ 17379-2001 |  |  | шт. | 28 |  |  |  |  | 0
| Заглушка стальная эллиптическая неоцинкованная, 108 x 4 | 2-108 • 4-Ст.20 ГОСТ 17379-2001 |  |  | шт. | 2 |  |  |  |  | 0
| Отвод стальной неоцинкованный типа 3D, 45°, 108 x 4,5 | 45-2-108 • 4,5-Ст.20 ГОСТ 17375-2001 |  |  | шт. | 4 |  |  |  |  | 0
| Отвод стальной неоцинкованный типа 3D, 90°, 60,3 x 4 | 90-1-60,3 • 4-Ст.20 ГОСТ 17375-2001 |  |  | шт. | 72 |  |  |  |  | 0
| Отвод стальной неоцинкованный типа 3D, 90°, 76 x 4 | 90-2-76 • 4-Ст.20 ГОСТ 17375-2001 |  |  | шт. | 56 |  |  |  |  | 0
| Отвод стальной неоцинкованный типа 3D, 90°, 108 x 4,5 | 90-2-108 • 4,5-Ст.20 ГОСТ 17375-2001 |  |  | шт. | 10 |  |  |  |  | 0
| Головка муфтовая напорная ГМ-50 | ГМ-50 ГОСТ Р 53279-2009 |  |  | шт. | 16 |  |  | 0 |  | 0
| Внутренний противопожарный водопровод II зоны | [7 empty] | 0 | 0 | 0
| Заглушка стальная эллиптическая неоцинкованная, 60,3 x 4 | 1-60,3 • 4-Ст.20 ГОСТ 17379-2001 |  |  | шт. | 4 |  |  |  |  | 0
| Заглушка стальная эллиптическая неоцинкованная, 76 x 3,5 | 2-76 • 3,5-Ст.20 ГОСТ 17379-2001 |  |  | шт. | 6 |  |  |  |  | 0
| Отвод стальной неоцинкованный типа 3D, 45°, 60,3 x 4 | 45-1-60,3 • 4-Ст.20 ГОСТ 17375-2001 |  |  | шт. | 4 |  |  |  |  | 0
| Отвод стальной неоцинкованный типа 3D, 90°, 60,3 x 4 | 90-1-60,3 • 4-Ст.20 ГОСТ 17375-2001 |  |  | шт. | 28 |  |  |  |  | 0
| Отвод стальной неоцинкованный типа 3D, 90°, 76 x 4 | 90-2-76 • 4-Ст.20 ГОСТ 17375-2001 |  |  | шт. | 12 |  |  |  |  | 0
| Отвод стальной неоцинкованный типа 3D, 90°, 108 x 4,5 | 90-2-108 • 4,5-Ст.20 ГОСТ 17375-2001 |  |  | шт. | 26 |  |  |  |  | 0
| Головка муфтовая напорная ГМ-50 | ГМ-50 ГОСТ Р 53279-2009 |  |  | шт. | 9 |  |  | 0 |  | 0
| Фланец стальной коррозионностойкий приварной встык, PN16, DN65 | ГОСТ 10704-91 |  |  | м | 5 |  |  | 0 | 0 | 0
| Внутренний противопожарный водопровод I зоны | [7 empty] | 0 | 0 | 0
| Трубопровод из труб обыкновенных стальных водогазопроводных неоцинкованных Ø15х2,8 | ГОСТ 3262-75 |  |  | м | 2.5 |  |  | 0 | 0 | 0
| Трубопровод из труб обыкновенных стальных водогазопроводных неоцинкованных Ø25х3,2 | ГОСТ 3262-75 |  |  | м | 63.8 |  |  | 0 | 0 | 0
| Трубопровод из труб обыкновенных стальных водогазопроводных неоцинкованных Ø32х3,2 | ГОСТ 3262-75 |  |  | м | 37 |  |  | 0 | 0 | 0
| Трубопровод из труб обыкновенных стальных водогазопроводных неоцинкованных Ø50х3,5 | ГОСТ 3262-75 |  |  | м | 34 |  |  | 0 | 0 | 0
| Трубопровод из труб стальных электросварных Ø76х2,8 | ГОСТ 17375-2001 |  |  | м | 465.1 |  |  | 0 | 0 | 0
| Трубопровод из труб стальных электросварных Ø108х2,8 | ГОСТ 17375-2001 |  |  | м | 274.9 |  |  | 0 | 0 | 0
| Внутренний противопожарный водопровод II зоны | [7 empty] | 0 | 0 | 0
| Трубопровод из труб обыкновенных стальных водогазопроводных неоцинкованных Ø15х2,8 | ГОСТ 3262-75 |  |  | м | 0.3 |  |  | 0 | 0 | 0
| Трубопровод из труб обыкновенных стальных водогазопроводных неоцинкованных Ø25х3,2 | ГОСТ 3262-75 |  |  | м | 50.5 |  |  | 0 | 0 | 0
| Трубопровод из труб обыкновенных стальных водогазопроводных неоцинкованных Ø50х3,5 | ГОСТ 3262-75 |  |  | м | 78.9 |  |  | 0 | 0 | 0
| Трубопровод из труб стальных электросварных Ø76х2,8 | ГОСТ 17375-2001 |  |  | м | 100.3 |  |  | 0 | 0 | 0
| Трубопровод из труб стальных электросварных Ø108х2,8 | ГОСТ 17375-2001 |  |  | м | 322.8 |  |  | 0 | 0 | 0
| Покрытие труб грунтовкой ГФ-021 |  |  |  | кг | 43 |  |  | 0 | 0 | 0
| Покрытие труб эмалью ПФ-115 (в 2 слоя) |  |  |  | кг | 57 |  |  | 0 | 0 | 0
| Диафрагма d=13,5мм |  |  |  | шт | 28 |  |  | 0 |  | 0
| Диафрагма d=14мм |  |  |  | шт | 8 |  |  | 0 |  | 0
| Диафрагма d=15,5мм |  |  |  | шт | 8 |  |  | 0 |  | 0
| Диафрагма d=17,5мм |  |  |  | шт | 8 |  |  | 0 |  | 0
| Диафрагма d=18мм |  |  |  | шт | 4 |  |  | 0 |  | 0
| Расходные материалы, накладные и транспортные расходы | * |  |  | компл. | 1 |  |  | 0 | 0 | 0
| Пуско-наладочные работы | * |  |  | компл. | 1 |  |  | 0 | 0 | 0
| Исполнительная документация | * |  |  | компл. | 1 |  |  | 0 | 0 | 0
1109-27-ПТ | Системы противопожарного водоснабжения. Корпус 2.7 |  |  |  | компл | 1 |  |  | 0 | 0 | 0
| Внутренний противопожарный водопровод I зоны | [7 empty] | 0 | 0 | 0
| Сигнализатор потока жидкости VSR-EU для трубы DN50 | 20000608 |  | VIKING |  | 5 |  |  | 0 | 0 | 0
| Сигнализатор потока жидкости VSR-EU для трубы DN100 | 20001148 |  | VIKING |  | 1 |  |  | 0 | 0 | 0
| Фланец стальной коррозионностойкий приварной встык, PN16, DN50 | AISI 304 ГОСТ 12821-80 |  |  | шт. | 10 |  |  | 0 | 0 | 0
| Фланец стальной коррозионностойкий приварной встык, PN16, DN100 | AISI 304 ГОСТ 12821-80 |  |  | шт. | 2 |  |  | 0 | 0 | 0
| Затвор дисковый межфланцевый с концевыми выключателями (2 шт.), PN16, DN50 | FBWL |  | VIKING | шт. | 5 |  |  | 0 | 0 | 0
| Затвор дисковый межфланцевый с концевыми выключателями (2 шт.), PN16, DN100 | FBWL |  | VIKING | шт. | 1 |  |  | 0 | 0 | 0
| Кран шаровый полнопроходной резьбовой латунный с рычажной рукояткой, НР-ВР, PN40, G1/2" | R254LX003 |  | Giacomini | шт. | 6 |  |  | 0 | 0 | 0
| Кран шаровый полнопроходной резьбовой латунный с рычажной рукояткой, НР-ВР, PN16, G2" | R254LX008 |  | Giacomini | шт. | 8 |  |  | 0 | 0 | 0
| Ороситель спринклерный водяной универсальный, установлен розеткой вниз, К-фактор 80 (K = 0.42), стандартного реагирования, темп. порог 57°C | СВУ-К80М |  | СПЕЦАВТОМАТИКА | шт. | 68 |  |  | 0 | 0 | 0
| Заглушка стальная эллиптическая неоцинкованная, 33,7 x 3,2 | 1-33,7 • 3,2-Ст.20 ГОСТ 17379-2001 |  |  | шт. | 8 |  |  |  |  | 0
| Заглушка стальная эллиптическая неоцинкованная, 42,4 x 3,6 | 1-42,4 • 3,6-Ст.20 ГОСТ 17379-2001 |  |  | шт. | 12 |  |  |  |  | 0
| Заглушка стальная эллиптическая неоцинкованная, 60,3 x 4 | 1-60,3 • 4-Ст.20 ГОСТ 17379-2001 |  |  | шт. | 10 |  |  |  |  | 0
| Заглушка стальная эллиптическая неоцинкованная, 108 x 4 | 2-108 • 4-Ст.20 ГОСТ 17379-2001 |  |  | шт. | 3 |  |  |  |  | 0
| Отвод стальной неоцинкованный типа 3D, 45°, 108 x 4,5 | 45-2-108 • 4,5-Ст.20 ГОСТ 17375-2001 |  |  | шт. | 6 |  |  |  |  | 0
| Отвод стальной неоцинкованный типа 3D, 90°, 108 x 4,5 | 90-2-108 • 4,5-Ст.20 ГОСТ 17375-2001 |  |  | шт. | 5 |  |  |  |  | 0
| Головка муфтовая напорная ГМ-50 | ГМ-50 ГОСТ Р 53279-2009 |  |  | шт. | 8 |  |  | 0 |  | 0
| Сигнализатор потока жидкости VSR-EU для трубы DN100 | ГОСТ 10704-91 |  |  | м | 1 |  |  | 0 | 0 | 0
| Внутренний противопожарный водопровод I зоны | [7 empty] | 0 | 0 | 0
| Трубопровод из труб обыкновенных стальных водогазопроводных неоцинкованных Ø15х2,8 | ГОСТ 3262-75 |  |  | м | 2 |  |  | 0 | 0 | 0
| Трубопровод из труб обыкновенных стальных водогазопроводных неоцинкованных Ø25х3,2 | ГОСТ 3262-75 |  |  | м | 61.2 |  |  | 0 | 0 | 0
| Трубопровод из труб обыкновенных стальных водогазопроводных неоцинкованных Ø32х3,2 | ГОСТ 3262-75 |  |  | м | 45.8 |  |  | 0 | 0 | 0
| Трубопровод из труб обыкновенных стальных водогазопроводных неоцинкованных Ø50х3,5 | ГОСТ 3262-75 |  |  | м | 116.3 |  |  | 0 | 0 | 0
| Трубопровод из труб стальных электросварных Ø108х2,8 | ГОСТ 17375-2001 |  |  | м | 73.5 |  |  | 0 | 0 | 0
| Покрытие труб грунтовкой ГФ-021 |  |  |  | кг | 9 |  |  | 0 | 0 | 0
| Покрытие труб эмалью ПФ-115 (в 2 слоя) |  |  |  | кг | 12 |  |  | 0 | 0 | 0
| Расходные материалы, накладные и транспортные расходы | * |  |  | компл. | 1 |  |  | 0 | 0 | 0
| Пуско-наладочные работы | * |  |  | компл. | 1 |  |  | 0 | 0 | 0
| Исполнительная документация | * |  |  | компл. | 1 |  |  | 0 | 0 | 0
1109-00-ЭОМ.НС_В | Насосная станция хозяйственно-питьевого водоснабжения. Силовое электрооборудование и внутреннее электроосвещение. Урбан-блок 1,2 |  |  |  | компл | 1 |  |  | 0 | 0 | 0
| I. Электрощитовая продукция | [7 empty] | 0 | 0 | 0
ВРУ-НС |  |  |  |  | к-т. | 1 |  |  | 0 | 0 | 0
ЩРСА1 | Ящик Я8601-40770-32УХЛ3 силовой 100А/16А IP54 с переключателем и вставками на 16А | Ящик Я8601-40370-IP54УХЛ1 100А/16А |  | «Кореневский завод НВА» | шт. | 1 |  |  | 0 | 0 | 0
ЯТП | Ящик с понижающим трансформатором, IP54, 230/12 | ЯТП-0,25 230/12-2 УХЛ2 | MTT12-012-0251-54 | iEK | шт. | 1 |  |  | 0 | 0 | 0
| Компелктация панелей ВРУ-НС | [7 empty] | 0 | 0 | 0
| ВРУ-НС.ВП | [7 empty] | 0 | 0 | 0
QF1.2, QF1.3 | Автоматический выключатель 1х6А, расцепитель С | BKN | BKN 1P 6A | LSIS | шт | 2 |  |  |  | 0 | 0
QF1.5, QF1.6 | Автоматический выключатель 1х10А, расцепитель С | BKN | BKN 1P 10A | LSIS | шт | 2 |  |  |  | 0 | 0
QF1.4, QF1.5 | Автоматический выключатель 3х6А, расцепитель С | BKN | BKN 3P 6A | LSIS | шт | 2 |  |  |  | 0 | 0
QF1.1 | Автоматический выключатель 3х40А, расцепитель С | BKN | BKN 3P 40A | LSIS | шт | 1 |  |  |  | 0 | 0
QS1 | Рубильник 3х40А, расцеипитель С | BKD | BKD 3P 40A | LSIS | шт | 1 |  |  |  | 0 | 0
1KV1, 1KV2 | Реле контроля напряжения |  |  |  | шт | 2 |  |  |  | 0 | 0
ТТ1...ТТ3 | Тр-р тока 40/5А |  |  |  | шт | 3 |  |  |  | 0 | 0
| Приборы контроля (амперметр, вольтметр) |  |  |  | шт | 4 |  |  |  | 0 | 0
| ВРУ-НС.РП | [8 empty] | 0 | 0
QF | Автоматический выключатель 1х10А, расцепитель В | BKN | BKN 1P 10A | LSIS | шт | 1 |  |  |  | 0 | 0
QF | Автоматический выключатель 1х16А, расцепитель С | BKN | BKN 1P 16A | LSIS | шт | 2 |  |  |  | 0 | 0
QF | Автоматический выключатель 3х16А, расцепитель С | BKN | BKN 3P 16A | LSIS | шт | 3 |  |  |  | 0 | 0
QF | Автоматический выключатель 6х25А, расцепитель С | BKN | BKN 3P 25A | LSIS | шт | 1 |  |  |  | 0 | 0
QF | Автоматический выключатель 1х40А, расцепитель С | BKN | BKN 3P 40A | LSIS | шт | 1 |  |  |  | 0 | 0
| II. Электроосветительные приборы, источники света, сигнальные знаки | [7 empty] | 0 | 0 | 0
| Знак безопасности "Указатель ВЫХОД/EXIT" |  |  |  | шт. | 1 |  |  | 0 | 0 | 0
| Светильник светодиодный 36 Вт, 4500К, IP65, (ДхШхВ) 1200х76х66мм, серый | ДСП 1306 36Вт 4500К | LDSP0-1306-36-4500-K01 | iEK | шт. | 8 |  |  | 0 | 0 | 0
| Указатель аварийный светодиодный, 3ч, постоянного дейтсвия, IP65 | BS-BRIZ-73-S1-INEXI2 | a15812 | Белый свет | шт. | 1 |  |  | 0 | 0 | 0
| III. Электроустановочные и электромонтажные изделия | [7 empty] | 0 | 0 | 0
| Выключатель одноклавишный открытой установки, IP54 | ВС10-1-0-КБ | EVS10-K03-10-54-DC | IEK | шт. | 2 |  |  | 0 | 0 | 0
| Коробка распаячная для о/п 100х100х50мм IP44 | КМ41233 | UKO11-100-100-050-K41- 44 | iEK | шт. | 8 |  |  | 0 | 0 | 0
| Розетка 1-местная для открытой установки с заземляющим контактом ФОРС; 16A; 250В; IP54 IEK | РСб20-3-ФСр | ERS12-K03-16-54-DC | iEK | шт. | 2 |  |  | 0 | 0 | 0
| IV. Кабельные изделия и провода | [7 empty] | 0 | 0 | 0
| Силовой кабель с медными жилами, с оболочкой ПВХ не распространяющий горение, на напряжение 0,66 кВ с низким дымо- и газо- выделением: | ГОСТ 31996 - 2012 | [6 empty] | 0 | 0 | 0
| 2x1,5 мм², 0,66kB | ВВГнг(А)-LS |  |  | м | 5 |  |  | 0 | 0 | 0
| 3x1,5 мм², 0,66kB | ВВГнг(А)-LS |  |  | м | 55 |  |  | 0 | 0 | 0
| 3x2,5 мм², 0,66kB | ВВГнг(А)-LS |  |  | м | 30 |  |  | 0 | 0 | 0
| 5x2,5 мм², 0,66kB | ВВГнг(А)-LS |  |  | м | 35 |  |  | 0 | 0 | 0
| 5x4 мм², 0,66kB | ВВГнг(А)-LS |  |  | м | 20 |  |  | 0 | 0 | 0
| 5x10 мм², 0,66kB | ВВГнг(А)-LS |  |  | м | 15 |  |  | 0 | 0 | 0
| Силовой кабель с медными жилами, огнестойкий, с оболочкой ПВХ не распространяющий горение, на напряжение 0,66 кВ с низким дымо- и газо- выделением, жаростойкий: | ГОСТ 31996 - 2012 | [6 empty] | 0 | 0 | 0
| 3x1,5 мм², 0,66kB | ВВГнг(А)-FRLS |  |  | м | 5 |  |  | 0 | 0 | 0
| V. Кабеленесущие системы | [7 empty] | 0 | 0 | 0
| Лоток перфорированный 50x100x3000 | CLP10-050-100-3 |  | iEK | м. | 6.4 |  |  | 0 | 0 | 0
| Лоток перфорированный 50x200x3000 | CLP10-050-200-3 |  | iEK | м. | 18 |  |  | 0 | 0 | 0
| Поворот с крышкой на 45° вертикальный внешний 50х200 | CLP3N-050-200 |  | iEK | шт. | 1 |  |  |  |  | 0
| Поворот с крышкой на 45° вертикальный внутренний 50х200 | CLP3V-050-200 |  | iEK | шт. | 1 |  |  |  |  | 0
| Поворот с крышкой на 90° 50х200 | CLP2P-050-200 |  | iEK | шт. | 4 |  |  |  |  | 0
| Поворот с крышкой на 90° вертикальный внешний 50х100 | CLP1N-050-100 |  | iEK | шт. | 3 |  |  |  |  | 0
| Поворот с крышкой на 90° вертикальный внешний 50х200 | CLP1N-050-200 |  | iEK | шт. | 2 |  |  |  |  | 0
| Разветвитель Т-образный с крышкой 50х200 | CLP1T-050-200 |  | iEK | шт. | 6 |  |  |  |  | 0
| Профиль перфорированный П-образный 200-2,0 | CLM50D-PPP-020-20 |  | IEK | шт | 7 |  |  |  |  | 0
| Профиль перфорированный П-образный 300-2,0 | CLM50D-PPP-030-20 |  | IEK | шт | 18 |  |  |  |  | 0
| Комплект крепления "Подвес с помощью держателей DR" без учета профиля П-образного: |  |  |  | к-т | 25 |  |  |  |  | 0
| - Шпилька М8 | CLW10-TM-08-1 |  | IEK |  | 2 |  |  |  |  | 0
| - Деражатель потолочный DR | CLW10-DR |  | IEK |  | 2 |  |  |  |  | 0
| - Гайка со стопорным буртом М8 | CLP1M-N-8 |  | IEK |  | 8 |  |  | 0 |  | 0
| - Болт анкерный с гайкой М8х65 | CLP1M-A-B-B-65 |  | IEK |  | 2 |  |  |  |  | 0
| - Комплект соединительный КС М6х10 | CLP1M-CS-6-10 |  | IEK |  | 2 |  |  |  |  | 0
| VI. Трубы и короба | [7 empty] | 0 | 0 | 0
| Труба гофрированная ПНД d=25мм с зондом черная |  |  | IEK | м | 20 |  |  | 0 | 0 | 0
| Труба гофрированная ПНД d=32мм с зондом черная |  |  | IEK | м | 10 |  |  | 0 | 0 | 0
| Труба гофрированная ПНД d=40мм с зондом черная |  |  | IEK | м | 10 |  |  | 0 | 0 | 0
| Держатель с защелкой и дюбилем D=25мм |  |  | IEK | шт | 34 |  |  | 0 | 0 | 0
| Держатель с защелкой и дюбилем D=32мм |  |  | IEK | шт | 17 |  |  | 0 | 0 | 0
| Держатель с защелкой и дюбилем D=40мм |  |  | IEK | шт | 17 |  |  | 0 | 0 | 0
| VII. Заземление и молниезащита | [7 empty] | 0 | 0 | 0
| - 1x4 мм², 0,66kB | ПуГВнг(А)-LS |  | Россия | м | 10 |  |  | 0 | 0 | 0
| - 1x25 мм², 0,66kB | ПуГВнг(А)-LS |  | Россия | м |  |  |  | 0 | 0 | 0
| Горячеоцинкованная ст.полоса 25х4 |  |  | Россия | м | 6 |  |  | 0 | 0 | 0
| Горячеоцинкованная ст.полоса 40х4 |  |  | Россия | м | 35 |  |  | 0 | 0 | 0
| VIII. Материалы | [7 empty] | 0 | 0 | 0
| Аптечка | П40х2 |  | Россия | компл. | 1 |  |  | 0 | 0 | 0
| Диэлектрические голоши | ДГ ТУ35-1059-77-79 |  | Россия | компл. | 2 |  |  | 0 | 0 | 0
| Диэлектрические коврики размером 500х500х6 | ГОСТ 4997-75 |  | Россия | компл. | 2 |  |  | 0 | 0 | 0
| Диэлектрические перчатки до 1000В, разм. 350х135х1-25мм | 1-4 |  | Россия | компл. | 2 |  |  | 0 | 0 | 0
| Защитные очки размером 03-61а | 0-12 ГОСТ 4907-75 |  | Россия | компл. | 2 |  |  | 0 | 0 | 0
| Изолированные клещи |  |  | Россия | компл. | 1 |  |  | 0 | 0 | 0
| Лампа переносная ремонтная L=8м 220В | арт.44008 |  | Россия | компл. | 1 |  |  | 0 | 0 | 0
| Огнетушитель углекислотный | ОУ-3 |  | Россия | компл. | 1 |  |  | 0 | 0 | 0
| Плакаты и знаки безопасности |  |  | Россия | компл. | 1 |  |  | 0 | 0 | 0
| Указатель напряжения 100-500В (индикатор) | МИН-1 ТУ25-04-84 |  | Россия | компл. | 1 |  |  | 0 | 0 | 0
| Расходные материалы, накладные и транспортные расходы | * |  |  | компл. | 1 |  |  | 0 | 0 | 0
| Пуско-наладочные работы | * |  |  | компл. | 1 |  |  | 0 | 0 | 0
| Исполнительная документация | * |  |  | компл. | 1 |  |  | 0 | 0 | 0
1109-00-ЭОМ | Силовое электрооборудование и внутреннее электроосвещение. Автостоянка (урбан-блок 1 и 2) |  |  |  | компл | 1 |  |  | 0 | 0 | 0
| I. Электрощитовая продукция | [7 empty] | 0 | 0 | 0
ВРУ-1.1П | Вводно-распределительное устройство |  |  |  | к-т. | 1 |  |  | 0 | 0 | 0
ВРУ-1.1П.ППУ | Вводно-распределительное устройство |  |  |  | к-т. | 1 |  |  | 0 | 0 | 0
ВРУ-1.2П | Вводно-распределительное устройство |  |  |  | к-т. | 1 |  |  | 0 | 0 | 0
ВРУ-1.2П.ППУ | Вводно-распределительное устройство |  |  |  | к-т. | 1 |  |  | 0 | 0 | 0
| Компелктация панелей ВРУ-1.1П | [7 empty] | 0 | 0 | 0
| ВРУ-1.1П.ВП1 | [7 empty] | 0 | 0 | 0
1QF2, 1QF3 | Автоматический выключатель 1х6А, расцепитель С | BKN | BKN 1P 6A | LSIS | шт | 2 |  |  |  | 0 | 0
1QF1 | Автоматический выключатель 3х40А, расцепитель FTU | TE100S | TE100SFTU403 | LSIS | шт | 1 |  |  |  | 0 | 0
1QF4 | Автоматический выключатель 3х80А, расцепитель FTU | TE100S | TE100SFTU803 | LSIS | шт | 1 |  |  |  | 0 | 0
1QS1 | Рубильник 3х250А |  |  | LSIS | шт | 1 |  |  |  | 0 | 0
1KV1 | Реле контроля напряжения |  |  |  | шт | 1 |  |  |  | 0 | 0
С1, С2, С3 | Кондесатор подавления ЭМП, 0,47 мкФ, 1000В, 70А |  | К73-28-1 |  | шт | 3 |  |  |  | 0 | 0
1ТТ1...1ТТ3 | Тр-р тока 75/5А |  |  |  | шт | 3 |  |  |  | 0 | 0
| ВРУ-1.1П.ВП2 | [8 empty] | 0 | 0
2QF2, 2QF3 | Автоматический выключатель 1х6А, расцепитель С | BKN | BKN 1P 6A | LSIS | шт | 2 |  |  |  | 0 | 0
2QF1 | Автоматический выключатель 3х40А, расцепитель FTU | TE100S | TE100SFTU403 | LSIS | шт | 1 |  |  |  | 0 | 0
2QF4 | Автоматический выключатель 3х80А, расцепитель FTU | TE100S | TE100SFTU803 | LSIS | шт | 1 |  |  |  | 0 | 0
2QS1 | Рубильник 3х250А |  |  | LSIS | шт | 1 |  |  |  | 0 | 0
2KV1 | Реле контроля напряжения |  |  |  | шт | 1 |  |  |  | 0 | 0
С1, С2, С3 | Кондесатор подавления ЭМП, 0,47 мкФ, 1000В, 70А |  | К73-28-1 |  | шт | 3 |  |  |  | 0 | 0
2ТТ1...2ТТ3 | Тр-р тока 50/5А |  |  |  | шт | 3 |  |  |  | 0 | 0
| ВРУ-1.1П.РП1 | [7 empty] | 0 | 0 | 0
QF | Автоматический выключатель 1х10А, расцепитель D | BKN | BKN 1P 10A | LSIS | шт | 15 |  |  |  | 0 | 0
QF | Автоматический выключатель 3х10А, расцепитель D | BKN | BKN 3P 10A | LSIS | шт | 4 |  |  |  | 0 | 0
QF | Автоматический выключатель 3х16А, расцепитель FTU | TE100S | TE100S163 | LSIS | шт | 1 |  |  |  | 0 | 0
QF | Автоматический выключатель 3х25А, расцепитель FTU | TE100S | TE100S253 | LSIS | шт | 1 |  |  |  | 0 | 0
| ВРУ-1.1П.РП2 | [8 empty] | 0 | 0
QF | Автоматический выключатель 1х10А, расцепитель D | BKN | BKN 1P 10A | LSIS | шт | 13 |  |  |  | 0 | 0
QF | Автоматический выключатель 1х10А, расцепитель C | BKN | BKN 1P 10A | LSIS | шт | 1 |  |  |  | 0 | 0
QFD | Дифф. Авт. выкл. 1x10А 30mA, характеристика C, 30mA | RKS | RKS1P 10A | LSIS | шт | 1 |  |  |  | 0 | 0
QF | Автоматический выключатель 3х10А, расцепитель D | BKN | BKN 3P 10A | LSIS | шт | 3 |  |  |  | 0 | 0
QF | Автоматический выключатель 3х16А, расцепитель FTU | TE100S | TE100S163 | LSIS | шт | 1 |  |  |  | 0 | 0
н.р. | Независимый расцепитель для ТЕ AC |  |  | LSIS | шт | 1 |  |  |  | 0 | 0
| ВРУ-1.1П.РП3 | [8 empty] | 0 | 0
БУАВР | Блок АВР 63А, дополнительные контакты - 2шт |  | БУАВР-63А | LSIS | шт | 1 |  |  |  | 0 | 0
QS | Рубильник 3х63А |  |  | LSIS | шт | 2 |  |  |  | 0 | 0
3ТТ1...3ТТ3 | Тр-р тока 50/5А |  |  |  | шт | 3 |  |  |  | 0 | 0
QF | Автоматический выключатель 1х6А, расцепитель С | BKN | BKN 1P 6A | LSIS | шт | 1 |  |  |  | 0 | 0
QF | Автоматический выключатель 3х16А, расцепитель FTU | TE100S | TE100S163 | LSIS | шт | 1 |  |  |  | 0 | 0
QF | Автоматический выключатель 3х20А, расцепитель FTU | TE100S | TE100S203 | LSIS | шт | 3 |  |  |  | 0 | 0
QF | Автоматический выключатель 3х25А, расцепитель FTU | TE100S | TE100S253 | LSIS | шт | 2 |  |  |  | 0 | 0
| Компелктация панелей ВРУ-1.1П.ППУ | [8 empty] | 0 | 0
| ВРУ-1.1П.ППУ.ВП | [8 empty] | 0 | 0
АВР | Блок АВР 160А, дополнительные контакты - 2шт |  | АВР-100А | LSIS | шт | 1 |  |  |  | 0 | 0
КМ | Контактор 3х160А |  |  | LSIS | шт | 2 |  |  |  | 0 | 0
ТТ | Тр-р тока 150/5А |  |  |  | шт | 12 |  |  |  | 0 | 0
QF | Автоматический выключатель 1х6А, расцепитель С | BKN | BKN 1P 6A | LSIS | шт | 4 |  |  |  | 0 | 0
QF | Автоматический выключатель 3х125А, расцепитель FTU | TE160S | TE160SFTU1253 | LSIS | шт | 2 |  |  |  | 0 | 0
KV | Реле контроля напряжения |  |  | LSIS | шт | 2 |  |  |  | 0 | 0
| ВРУ-1.1П.ППУ.РП1 | [8 empty] | 0 | 0
QF | Автоматический выключатель 1х6А, расцепитель С | BKN | BKN 1P 6A | LSIS | шт | 3 |  |  |  | 0 | 0
QF | Автоматический выключатель 1х10А, расцепитель С | BKN | BKN 1P 10A | LSIS | шт | 1 |  |  |  | 0 | 0
QF | Автоматический выключатель 1х10А, расцепитель D | BKN | BKN 1P 16A | LSIS | шт | 1 |  |  |  | 0 | 0
QF | Автоматический выключатель 3х10А, расцепитель FTU | TE100S | TE100S103 | LSIS | шт | 1 |  |  |  | 0 | 0
QF | Автоматический выключатель 3х25А, расцепитель FTU | TE100S | TE100S253 | LSIS | шт | 2 |  |  |  | 0 | 0
QF | Автоматический выключатель 3х32А, расцепитель FTU | TE100S | TE100S323 | LSIS | шт | 2 |  |  |  | 0 | 0
QF | Автоматический выключатель 3х40А, расцепитель FTU | TE100S | TE100S403 | LSIS | шт | 1 |  |  |  | 0 | 0
QF | Автоматический выключатель 3х100А, расцепитель FTU | TE100S | TE100S1003 | LSIS | шт | 1 |  |  |  | 0 | 0
QS | Рубильник 3х100А |  |  |  | шт | 1 |  |  |  | 0 | 0
| Компелктация панелей ВРУ-1.2П | [8 empty] | 0 | 0
| ВРУ-1.2П.ВП1 | [8 empty] | 0 | 0
1QF2, 1QF3 | Автоматический выключатель 1х6А, расцепитель С | BKN | BKN 1P 6A | LSIS | шт | 2 |  |  |  | 0 | 0
1QF1 | Автоматический выключатель 3х63А, расцепитель FTU | TE100S | TE100SFTU633 | LSIS | шт | 1 |  |  |  | 0 | 0
1QF4 | Автоматический выключатель 3х100А, расцепитель FTU | TE100S | TE100SFTU1003 | LSIS | шт | 1 |  |  |  | 0 | 0
1QS1 | Рубильник 3х250А |  |  | LSIS | шт | 1 |  |  |  | 0 | 0
1KV1 | Реле контроля напряжения |  |  |  | шт | 1 |  |  |  | 0 | 0
С1, С2, С3 | Кондесатор подавления ЭМП, 0,47 мкФ, 1000В, 70А |  | К73-28-1 |  | шт | 3 |  |  |  | 0 | 0
1ТТ1...1ТТ3 | Тр-р тока 80/5А |  |  |  | шт | 3 |  |  |  | 0 | 0
| ВРУ-1.2П.ВП2 | [8 empty] | 0 | 0
2QF2, 2QF3 | Автоматический выключатель 1х6А, расцепитель С | BKN | BKN 1P 6A | LSIS | шт | 2 |  |  |  | 0 | 0
2QF1 | Автоматический выключатель 3х80А, расцепитель FTU | TE100S | TE100SFTU803 | LSIS | шт | 1 |  |  |  | 0 | 0
2QF4 | Автоматический выключатель 3х100А, расцепитель FTU | TE100S | TE100SFTU1003 | LSIS | шт | 1 |  |  |  | 0 | 0
2QS1 | Рубильник 3х250А |  |  | LSIS | шт | 1 |  |  |  | 0 | 0
2KV1 | Реле контроля напряжения |  |  |  | шт | 1 |  |  |  | 0 | 0
С1, С2, С3 | Кондесатор подавления ЭМП, 0,47 мкФ, 1000В, 70А |  | К73-28-1 |  | шт | 3 |  |  |  | 0 | 0
2ТТ1...2ТТ3 | Тр-р тока 100/5А |  |  |  | шт | 3 |  |  |  | 0 | 0
| ВРУ-1.2П.РП1 | [8 empty] | 0 | 0
QF | Автоматический выключатель 1х10А, расцепитель D | BKN | BKN 1P 10A | LSIS | шт | 7 |  |  |  | 0 | 0
QF | Автоматический выключатель 1х10А, расцепитель C | BKN | BKN 1P 10A | LSIS | шт | 1 |  |  |  | 0 | 0
QF | Автоматический выключатель 3х16А, расцепитель FTU | TE100S | TE100S163 | LSIS | шт | 8 |  |  |  | 0 | 0
н.р. | Независимый расцепитель для ТЕ AC |  |  | LSIS | шт | 1 |  |  |  | 0 | 0
| ВРУ-1.2П.РП2 | [8 empty] | 0 | 0
QF | Автоматический выключатель 1х10А, расцепитель D | BKN | BKN 1P 10A | LSIS | шт | 16 |  |  |  | 0 | 0
QF | Автоматический выключатель 1х10А, расцепитель C | BKN | BKN 1P 10A | LSIS | шт | 8 |  |  |  | 0 | 0
QFD | Дифф. Авт. выкл. 1x10А 30mA, характеристика C, 30mA | RKS | RKS1P 10A | LSIS | шт | 2 |  |  |  | 0 | 0
QF | Автоматический выключатель 3х16А, расцепитель FTU | TE100S | TE100S103 | LSIS | шт | 5 |  |  |  | 0 | 0
QF | Автоматический выключатель 3х40А, расцепитель FTU | TE100S | TE100S163 | LSIS | шт | 1 |  |  |  | 0 | 0
н.р. | Независимый расцепитель для ТЕ AC |  |  | LSIS | шт | 1 |  |  |  | 0 | 0
| ВРУ-1.2П.РП3 | [8 empty] | 0 | 0
БУАВР | Блок АВР 80А, дополнительные контакты - 2шт |  | БУАВР-80А | LSIS | шт | 1 |  |  |  | 0 | 0
QS | Рубильник 3х80А |  |  | LSIS | шт | 2 |  |  |  | 0 | 0
3ТТ1...3ТТ3 | Тр-р тока 75/5А |  |  |  | шт | 3 |  |  |  | 0 | 0
QF | Автоматический выключатель 1х10А, расцепитель С | BKN | BKN 1P 10A | LSIS | шт | 4 |  |  |  | 0 | 0
QF | Автоматический выключатель 3х16А, расцепитель FTU | TE100S | TE100S163 | LSIS | шт | 3 |  |  |  | 0 | 0
QF | Автоматический выключатель 3х20А, расцепитель FTU | TE100S | TE100S203 | LSIS | шт | 2 |  |  |  | 0 | 0
QF | Автоматический выключатель 3х25А, расцепитель FTU | TE100S | TE100S253 | LSIS | шт | 3 |  |  |  | 0 | 0
| Компелктация панелей ВРУ-1.2П.ППУ | [8 empty] | 0 | 0
| ВРУ-1.2П.ППУ.ВП | [8 empty] | 0 | 0
АВР | Блок АВР 250А, дополнительные контакты - 2шт |  | АВР-200А | LSIS | шт | 1 |  |  |  | 0 | 0
КМ | Контактор 3х250А |  |  | LSIS | шт | 2 |  |  |  | 0 | 0
ТТ | Тр-р тока 300/5А |  |  |  | шт | 12 |  |  |  | 0 | 0
QF | Автоматический выключатель 1х6А, расцепитель С | BKN | BKN 1P 6A | LSIS | шт | 4 |  |  |  | 0 | 0
QF | Автоматический выключатель 3х250А, расцепитель FTU | TS250N | TS250NFTU2503 | LSIS | шт | 2 |  |  |  | 0 | 0
KV | Реле контроля напряжения |  |  | LSIS | шт | 2 |  |  |  | 0 | 0
| ВРУ-1.2П.ППУ.РП1 | [8 empty] | 0 | 0
QF | Автоматический выключатель 1х6А, расцепитель С | BKN | BKN 1P 6A | LSIS | шт | 4 |  |  |  | 0 | 0
QF | Автоматический выключатель 1х10А, расцепитель С | BKN | BKN 1P 10A | LSIS | шт | 5 |  |  |  | 0 | 0
QF | Автоматический выключатель 1х16А, расцепитель С | BKN | BKN 1P 16A | LSIS | шт | 2 |  |  |  | 0 | 0
QF | Автоматический выключатель 3х10А, расцепитель FTU | TE100S | TE100S103 | LSIS | шт | 1 |  |  |  | 0 | 0
QF | Автоматический выключатель 3х16А, расцепитель FTU | TE100S | TE100S163 | LSIS | шт | 1 |  |  |  | 0 | 0
QF | Автоматический выключатель 3х25А, расцепитель FTU | TE100S | TE100S253 | LSIS | шт | 3 |  |  |  | 0 | 0
QF | Автоматический выключатель 3х32А, расцепитель FTU | TE100S | TE100S323 | LSIS | шт | 3 |  |  |  | 0 | 0
QF | Автоматический выключатель 3х40А, расцепитель FTU | TE100S | TE100S403 | LSIS | шт | 1 |  |  |  | 0 | 0
QF | Автоматический выключатель 3х80А, расцепитель FTU | TE100S | TE100S803 | LSIS | шт | 1 |  |  |  | 0 | 0
QF | Автоматический выключатель 3х160А, расцепитель FTU | TE160S | TE160S1603 | LSIS | шт | 1 |  |  |  | 0 | 0
QS | Рубильник 3х160А |  |  |  | шт | 1 |  |  |  | 0 | 0
| I. Электрощитовая продукция | [7 empty] | 0 | 0 | 0
1.1П.ЩАО | Щит управления аварийным освещением |  |  | iEK | шт. | 1 |  |  | 0 | 0 | 0
1.1П.ЩО | Щит управления рабочим освещением |  |  | iEK | шт. | 1 |  |  | 0 | 0 | 0
1.1П.ЩУЛ | Шкаф управления лифтом |  |  | iEK | шт. | 1 |  |  | 0 | 0 | 0
1.2П.ЩАО | Щит управления аварийным освещением |  |  | iEK | шт. | 1 |  |  | 0 | 0 | 0
1.2П.ЩО | Щит управления рабочим освещением |  |  | iEK | шт. | 1 |  |  | 0 | 0 | 0
1.2П.ЩУЛ | Шкаф управления лифтом |  |  | iEK | шт. | 1 |  |  | 0 | 0 | 0
1.3П.ЩАО | Щит управления аварийным освещением |  |  | iEK | шт. | 1 |  |  | 0 | 0 | 0
1.3П.ЩО | Щит управления рабочим освещением |  |  | iEK | шт. | 1 |  |  | 0 | 0 | 0
1.3П.ЩУЛ | Шкаф управления лифтом |  |  | iEK | шт. | 1 |  |  | 0 | 0 | 0
ШУ-1.1П.1 | Щит учета для установки двух приборов учета | ЩУ-2Т | СПЭМ.656341.027 | АО МЭЛ | шт. | 1 |  |  | 0 | 0 | 0
ШУ-1.1П.2 | Щит учета для установки одного прибора учета | ЩУ-1Т | СПЭМ.656341.002 | АО МЭЛ | шт. | 1 |  |  | 0 | 0 | 0
ШУ-1.1П.ППУ | Щит учета для установки одного прибора учета | ЩУ-1Т | СПЭМ.656341.002 | АО МЭЛ | шт. | 1 |  |  | 0 | 0 | 0
ШУ-1.2П.1 | Щит учета для установки двух приборов учета | ЩУ-2Т | СПЭМ.656341.027 | АО МЭЛ | шт. | 1 |  |  | 0 | 0 | 0
ШУ-1.2П.2 | Щит учета для установки одного прибора учета | ЩУ-1Т | СПЭМ.656341.002 | АО МЭЛ | шт. | 1 |  |  | 0 | 0 | 0
ШУ-1.2П.ППУ | Щит учета для установки одного прибора учета | ЩУ-1Т | СПЭМ.656341.002 | АО МЭЛ | шт. | 1 |  |  | 0 | 0 | 0
ШУ-ДУас1 | Шкаф управления противодымной вентиляцией | ШУВ-30,0-02-R3 |  | Rubezh | шт. | 1 |  |  | 0 | 0 | 0
ШУ-ДУас2 | Шкаф управления противодымной вентиляцией | ШУВ-45,0-02-R3 |  | Rubezh | шт. | 1 |  |  | 0 | 0 | 0
ШУ-ДУас3 | Шкаф управления противодымной вентиляцией | ШУВ-22,0-02-R3 |  | Rubezh | шт. | 1 |  |  | 0 | 0 | 0
ШУ-ДУас3.1 | Шкаф управления противодымной вентиляцией | ШУВ-2,2-02-R3 |  | Rubezh | шт. | 1 |  |  | 0 | 0 | 0
ШУ-ПДас1 | Шкаф управления противодымной вентиляцией | ШУВ-11,0-02-R3 |  | Rubezh | шт. | 1 |  |  | 0 | 0 | 0
ШУ-ПДас2 | Шкаф управления противодымной вентиляцией | ШУВ-11,0-02-R3 |  | Rubezh | шт. | 1 |  |  | 0 | 0 | 0
ШУ-ПДас3 | Шкаф управления противодымной вентиляцией | ШУВ-7,5-02-R3 |  | Rubezh | шт. | 1 |  |  | 0 | 0 | 0
ЯТП | Ящик с понижающим трансформатором, IP54, 230/12 | ЯТП-0,25 230/12-2 УХЛ2 | MTT12-012-0251-54 | iEK | шт. | 2 |  |  | 0 | 0 | 0
| II. Электроосветительные приборы, источники света, сигнальные знаки | [7 empty] | 0 | 0 | 0
| Блок аварийного питания, универсальный, для LED, IP20 | БАП40-1,0 | LLVPOD-EPK-40-1H-U | iEK | шт. | 66 |  |  | 0 | 0 | 0
| Знак безопасности "Направление движения автомобиля" |  |  |  | шт. | 92 |  |  | 0 | 0 | 0
| Знак безопасности "Направление к эвакуационному выходу направо/налево" |  |  |  | шт. | 50 |  |  | 0 | 0 | 0
| Знак безопасности "Пожарный кран" |  |  |  | шт. | 84 |  |  | 0 | 0 | 0
| Знак безопасности "Указатель ВЫХОД/EXIT" |  |  |  | шт. | 32 |  |  | 0 | 0 | 0
| Лампа светодиодная A60 шар 11Вт 230В 3000К E27 IEK |  | LLE-A60-11-230-30-E27 | iEK | шт. | 202 |  |  | 0 | 0 | 0
| Светильник накладной, светодиодный, 12 Вт, 4000К, IP65, овал белый. | ДПО 5040 | LDPO0-5040-12-4000-K0 1 | iEK | шт. | 20 |  |  | 0 | 0 | 0
| Светильник под светодиодную лампу Е27, 100Вт, IP54, круглый с решеткой, белый | НПП1102 | LNPP0-1102-1-100-K01 | iEK | шт. | 19 |  |  | 0 | 0 | 0
| Светильник под светодиодную лампу Е27, 100Вт, IP54, круглый с решеткой, черный | НПП1102 | LNPP0-1102-1-100-K02 | iEK | шт. | 183 |  |  | 0 | 0 | 0
| Светильник светодиодный 18 Вт, 4500К, IP65, (ДхШхВ) 600х76х66мм, серый | ДСП 1304 18Вт 4500К | LDSP0-1304-18-4500-K01 | IEK | шт. | 66 |  |  | 0 | 0 | 0
| Светильник светодиодный 36 Вт, 4500К, IP65, (ДхШхВ) 1200х76х66мм, серый | ДСП 1306 36Вт 4500К | LDSP0-1306-36-4500-K01 | iEK | шт. | 345 |  |  | 0 | 0 | 0
| Указатель аварийный светодиодный, 3ч, постоянного дейтсвия, IP65 | BS-BRIZ-73-S1-INEXI2 | a15812 | Белый свет | шт. | 258 |  |  | 0 | 0 | 0
| III. Электроустановочные и электромонтажные изделия | [7 empty] | 0 | 0 | 0
| Выключатель одноклавишный открытой установки проходной, IP54 | ВС-20-1-2-А | EVA12-K03-10-54 | IEK | шт. | 48 |  |  | 0 | 0 | 0
| Выключатель одноклавишный открытой установки, IP54 | ВС10-1-0-КБ | EVS10-K03-10-54-DC | IEK | шт. | 206 |  |  | 0 | 0 | 0
| Коробка распаячная для о/п 100х100х50мм IP44 | КМ41233 | UKO11-100-100-050-K41- 44 | iEK | шт. | 549 |  |  | 0 | 0 | 0
| Коробка распаячная огнестойкая для о/п 100х100х50мм, 2Р, 10 мм2, IP55, 6 вводов | ПС 100х100х50мм | UKF30-100-100-050-2-10 -09 | iEK | шт. | 381 |  |  | 0 | 0 | 0
| Розетка 1-местная для открытой установки с заземляющим контактом ФОРС; 16A; 250В; IP54 IEK | РСб20-3-ФСр | ERS12-K03-16-54-DC | iEK | шт. | 2 |  |  | 0 | 0 | 0
| IV. Кабельные изделия и провода (питающие сети от ГРЩ до ВРУ) | [7 empty] | 0 | 0 | 0
| Силовой кабель с медными жилами, с оболочкой ПВХ не распространяющий горение, на напряжение 0,66 кВ с низким дымо- и газо- выделением: | ГОСТ 31996 - 2012 | [6 empty] | 0 | 0 | 0
| 1x50 мм², 1,0kB | ВВГнг(А)-LS |  |  | м | 330 |  |  | 0 | 0 | 0
| 1x95 мм², 1,0kB | ВВГнг(А)-LS |  |  | м | 2450 |  |  | 0 | 0 | 0
| 1x120 мм², 1,0kB | ВВГнг(А)-LS |  |  | м | 320 |  |  | 0 | 0 | 0
| 1x150 мм², 1,0kB | ВВГнг(А)-LS |  |  | м | 9770 |  |  | 0 | 0 | 0
| 1x185 мм², 1,0kB | ВВГнг(А)-LS |  |  | м | 5820 |  |  | 0 | 0 | 0
| 1x240 мм², 1,0kB | ВВГнг(А)-LS |  |  | м | 13160 |  |  | 0 | 0 | 0
| 5x50 мм², 1,0kB | ВВГнг(А)-LS |  |  | м | 720 |  |  | 0 | 0 | 0
| Силовой кабель с медными жилами, огнестойкий, с оболочкой ПВХ не распространяющий горение, на напряжение 0,66 кВ с низким дымо- и газо- выделением, жаростойкий: | ГОСТ 31996 - 2012 | [6 empty] | 0 | 0 | 0
| 1x95 мм², 1,0kB | ВВГнг(А)-FRLS |  |  | м | 320 |  |  | 0 | 0 | 0
| 1x150 мм², 1,0kB | ВВГнг(А)-FRLS |  |  | м | 1280 |  |  | 0 | 0 | 0
| 5x70 мм², 1,0kB | ВВГнг(А)-FRLS |  |  | м | 320 |  |  | 0 | 0 | 0
| IV. Кабельные изделия и провода (распределительные сети от ВРУ) | [7 empty] | 0 | 0 | 0
| Силовой кабель с медными жилами, с оболочкой ПВХ не распространяющий горение, на напряжение 0,66 кВ с низким дымо- и газо- выделением: | ГОСТ 31996 - 2012 | [6 empty] | 0 | 0 | 0
| 2x1,5 мм², 0,66kB | ВВГнг(А)-LS |  |  | м | 515 |  |  | 0 | 0 | 0
| 3x1,5 мм², 0,66kB | ВВГнг(А)-LS |  |  | м | 2010 |  |  | 0 | 0 | 0
| 3x2,5 мм², 0,66kB | ВВГнг(А)-LS |  |  | м | 7700 |  |  | 0 | 0 | 0
| 3x4 мм², 0,66kB | ВВГнг(А)-LS |  |  | м | 2770 |  |  | 0 | 0 | 0
| 3x6 мм², 0,66kB | ВВГнг(А)-LS |  |  | м | 1590 |  |  | 0 | 0 | 0
| 3x10 мм², 0,66kB | ВВГнг(А)-LS |  |  | м | 3290 |  |  | 0 | 0 | 0
| 5x2,5 мм², 0,66kB | ВВГнг(А)-LS |  |  | м | 830 |  |  | 0 | 0 | 0
| 5x4 мм², 0,66kB | ВВГнг(А)-LS |  |  | м | 70 |  |  | 0 | 0 | 0
| 5x6 мм², 0,66kB | ВВГнг(А)-LS |  |  | м | 750 |  |  | 0 | 0 | 0
| 5x10 мм², 0,66kB | ВВГнг(А)-LS |  |  | м | 630 |  |  | 0 | 0 | 0
| 5x16 мм², 0,66kB | ВВГнг(А)-LS |  |  | м | 880 |  |  | 0 | 0 | 0
| 5x25 мм², 0,66kB | ВВГнг(А)-LS |  |  | м | 210 |  |  | 0 | 0 | 0
| 5x35 мм², 0,66kB | ВВГнг(А)-LS |  |  | м |  |  |  | 0 | 0 | 0
| 1x50 мм², 0,66kB | ВВГнг(А)-LS |  |  | м | 150 |  |  | 0 | 0 | 0
| Силовой кабель с медными жилами, огнестойкий, с оболочкой ПВХ не распространяющий горение, на напряжение 0,66 кВ с низким дымо- и газо- выделением, жаростойкий: | ГОСТ 31996 - 2012 | [6 empty] | 0 | 0 | 0
| 2x1,5 мм², 0,66kB | ВВГнг(А)-FRLS |  |  | м | 515 |  |  | 0 | 0 | 0
| 3x2,5 мм², 0,66kB | ВВГнг(А)-FRLS |  |  | м | 13150 |  |  | 0 | 0 | 0
| 3x4 мм², 0,66kB | ВВГнг(А)-FRLS |  |  | м | 940 |  |  | 0 | 0 | 0
| 4x10 мм², 0,66kB | ВВГнг(А)-FRLS |  |  | м | 90 |  |  | 0 | 0 | 0
| 4x16 мм², 0,66kB | ВВГнг(А)-FRLS |  |  | м | 50 |  |  | 0 | 0 | 0
| 4x25 мм², 0,66kB | ВВГнг(А)-FRLS |  |  | м | 115 |  |  | 0 | 0 | 0
| 4x50 мм², 0,66kB | ВВГнг(А)-FRLS |  |  | м | 210 |  |  | 0 | 0 | 0
| 4x70 мм², 0,66kB | ВВГнг(А)-FRLS |  |  | м | 130 |  |  | 0 | 0 | 0
| 4x95 мм², 0,66kB | ВВГнг(А)-FRLS |  |  | м | 180 |  |  | 0 | 0 | 0
| 5x4 мм², 0,66kB | ВВГнг(А)-FRLS |  |  | м | 170 |  |  | 0 | 0 | 0
| 5x6 мм², 0,66kB | ВВГнг(А)-FRLS |  |  | м | 110 |  |  | 0 | 0 | 0
| 5x10 мм², 0,66kB | ВВГнг(А)-FRLS |  |  | м | 60 |  |  | 0 | 0 | 0
| 5x16 мм², 0,66kB | ВВГнг(А)-FRLS |  |  | м | 220 |  |  | 0 | 0 | 0
| 5x25 мм², 0,66kB | ВВГнг(А)-FRLS |  |  | м | 300 |  |  | 0 | 0 | 0
| 5x50 мм², 0,66kB | ВВГнг(А)-FRLS |  |  | м | 20 |  |  | 0 | 0 | 0
| 5x70 мм², 0,66kB | ВВГнг(А)-FRLS |  |  | м | 300 |  |  | 0 | 0 | 0
| 1x70 мм², 0,66kB | ВВГнг(А)-FRLS |  |  | м | 25 |  |  | 0 | 0 | 0
| V. Кабеленесущие системы | [7 empty] | 0 | 0 | 0
| Лоток перфорированный 50x100x3000 | CLP10-050-100-3 |  | iEK | м. | 2180.5 |  |  | 0 | 0 | 0
| Лоток перфорированный 50x200x3000 | CLP10-050-200-3 |  | iEK | м. | 26.1 |  |  | 0 | 0 | 0
| Лоток лестничный 50x200x3000 | LLK1-050-200 |  | iEK | м. | 1151.8 |  |  | 0 | 0 | 0
| Лоток лестничный 50x200x3000 | LLK1-050-200 |  | iEK | м. | 1.6 |  |  | 0 | 0 | 0
| Лоток лестничный 100x200x3000 | LLK1-100-200 |  | iEK | м. | 167.8 |  |  | 0 | 0 | 0
| Лоток лестничный 50x300x3000 | LLK1-050-300 |  | iEK | м. | 18.5 |  |  | 0 | 0 | 0
| Лоток лестничный 100x300x3000 | LLK1-100-300 |  | iEK | м. | 116.7 |  |  | 0 | 0 | 0
| Лоток лестничный 50x400x3000 | LLK1-050-400 |  | iEK | м. | 51.8 |  |  | 0 | 0 | 0
| Лоток лестничный 100x400x3000 | LLK1-100-400 |  | iEK | м. | 391.8 |  |  | 0 | 0 | 0
| Лоток лестничный 100x500x3000 | LLK1-100-500 |  | iEK | м. | 412.9 |  |  | 0 | 0 | 0
| Лоток лестничный 100x600x3000 | LLK1-0100-600 |  | iEK | м. | 127.8 |  |  | 0 | 0 | 0
| Крестовина с крышкой 50х100 | CLP1Х-050-100 |  | iEK | шт. | 4 |  |  |  |  | 0
| Поворот с крышкой на 45° 50х100 | CLP3P-050-100 |  | iEK | шт. | 30 |  |  |  |  | 0
| Поворот с крышкой на 45° 50х200 | CLP3P-050-200 |  | iEK | шт. | 46 |  |  |  |  | 0
| Поворот с крышкой на 45° 100х200 | CLP3P-100-200 |  | iEK | шт. | 12 |  |  |  |  | 0
| Поворот с крышкой на 45° 100х300 | CLP3P-100-300 |  | iEK | шт. | 14 |  |  |  |  | 0
| Поворот с крышкой на 45° 100х400 | CLP3P-100-400 |  | iEK | шт. | 52 |  |  |  |  | 0
| Поворот с крышкой на 45° 100х500 | CLP3P-100-500 |  | iEK | шт. | 24 |  |  |  |  | 0
| Поворот с крышкой на 45° 100х600 | CLP3P-100-600 |  | iEK | шт. | 8 |  |  |  |  | 0
| Поворот с крышкой на 45° вертикальный внешний 50х100 | CLP3N -050-100 |  | iEK | шт. | 107 |  |  |  |  | 0
| Поворот с крышкой на 45° вертикальный внешний 50х200 | CLP3N-050-200 |  | iEK | шт. | 88 |  |  |  |  | 0
| Поворот с крышкой на 45° вертикальный внешний 50х300 | CLP3N-050-300 |  | iEK | шт. | 2 |  |  |  |  | 0
| Поворот с крышкой на 45° вертикальный внешний 100х200 | CLP3N-100-200 |  | iEK | шт. | 2 |  |  |  |  | 0
| Поворот с крышкой на 45° вертикальный внешний 100х300 | CLP3N-100-300 |  | iEK | шт. | 9 |  |  |  |  | 0
| Поворот с крышкой на 45° вертикальный внешний 100х400 | CLP1N-300-400 |  | iEK | шт. | 9 |  |  |  |  | 0
| Поворот с крышкой на 45° вертикальный внешний 100х500 | CLP3N-100-500 |  | iEK | шт. | 8 |  |  |  |  | 0
| Поворот с крышкой на 45° вертикальный внешний 100х600 | CLP3N-100-600 |  | iEK | шт. | 2 |  |  |  |  | 0
| Поворот с крышкой на 45° вертикальный внутренний 50х100 | CLP3V -050-100 |  | iEK | шт. | 110 |  |  |  |  | 0
| Поворот с крышкой на 45° вертикальный внутренний 50х200 | CLP3V-050-200 |  | iEK | шт. | 92 |  |  |  |  | 0
| Поворот с крышкой на 45° вертикальный внутренний 50х300 | CLP3V-050-300 |  | iEK | шт. | 2 |  |  |  |  | 0
| Поворот с крышкой на 45° вертикальный внутренний 100х200 | CLP3V-100-200 |  | iEK | шт. | 2 |  |  |  |  | 0
| Поворот с крышкой на 45° вертикальный внутренний 100х300 | CLP3V-100-300 |  | iEK | шт. | 9 |  |  |  |  | 0
| Поворот с крышкой на 45° вертикальный внутренний 100х400 | CLP1V-300-400 |  | iEK | шт. | 9 |  |  |  |  | 0
| Поворот с крышкой на 45° вертикальный внутренний 100х500 | CLP3V-100-500 |  | iEK | шт. | 8 |  |  |  |  | 0
| Поворот с крышкой на 45° вертикальный внутренний 100х600 | CLP3V-100-600 |  | iEK | шт. | 2 |  |  |  |  | 0
| Поворот с крышкой на 90° 50х100 | CLP2P-050-100 |  | iEK | шт. | 42 |  |  |  |  | 0
| Поворот с крышкой на 90° 50х200 | CLP2P-050-200 |  | iEK | шт. | 45 |  |  |  |  | 0
| Поворот с крышкой на 90° 50х300 | CLP2P-050-300 |  | iEK | шт. | 2 |  |  |  |  | 0
| Поворот с крышкой на 90° 50х400 | CLP2P-050-400 |  | iEK | шт. | 28 |  |  |  |  | 0
| Поворот с крышкой на 90° вертикальный внешний 50х100 | CLP1N-050-100 |  | iEK | шт. | 3 |  |  |  |  | 0
| Поворот с крышкой на 90° вертикальный внешний 50х200 | CLP1N-050-200 |  | iEK | шт. | 34 |  |  |  |  | 0
| Поворот с крышкой на 90° вертикальный внешний 50х300 | CLP1N-050-300 |  | iEK | шт. | 1 |  |  |  |  | 0
| Поворот с крышкой на 90° вертикальный внешний 100х200 | CLP1N-100-200 |  | iEK | шт. | 5 |  |  |  |  | 0
| Поворот с крышкой на 90° вертикальный внешний 100х300 | CLP1N-100-300 |  | iEK | шт. | 5 |  |  |  |  | 0
| Поворот с крышкой на 90° вертикальный внешний 100х400 | CLP1N-100-400 |  | iEK | шт. | 8 |  |  |  |  | 0
| Поворот с крышкой на 90° вертикальный внутренний 50х100 | CLP1V-050-100 |  | iEK | шт. | 4 |  |  |  |  | 0
| Поворот с крышкой на 90° вертикальный внутренний 50х200 | CLP1V-050-200 |  | iEK | шт. | 33 |  |  |  |  | 0
| Поворот с крышкой на 90° вертикальный внутренний 50х300 | CLP1V-050-300 |  | iEK | шт. | 3 |  |  |  |  | 0
| Поворот с крышкой на 90° вертикальный внутренний 100х200 | CLP1V-100-200 |  | iEK | шт. | 6 |  |  |  |  | 0
| Поворот с крышкой на 90° вертикальный внутренний 100х300 | CLP1V-100-300 |  | iEK | шт. | 5 |  |  |  |  | 0
| Поворот с крышкой на 90° вертикальный внутренний 100х400 | CLP1V-100-400 |  | iEK | шт. | 8 |  |  |  |  | 0
| Разветвитель Т-образный с крышкой 50х100 | CLP1T-050-100 |  | iEK | шт. | 46 |  |  |  |  | 0
| Разветвитель Т-образный с крышкой 50х200 | CLP1T-050-200 |  | iEK | шт. | 12 |  |  |  |  | 0
| Разветвитель Т-образный с крышкой 50х300 | CLP1T-050-300 |  | iEK | шт. | 1 |  |  |  |  | 0
| Разветвитель Т-образный с крышкой 100х300 | CLP1T-100-300 |  | iEK | шт. | 4 |  |  |  |  | 0
| Разветвитель Т-образный с крышкой 100х400 | CLP1T-100-400 |  | iEK | шт. | 6 |  |  |  |  | 0
| Разветвитель Т-образный с крышкой 100х500 | CLP1T-100-500 |  | iEK | шт. | 4 |  |  |  |  | 0
| Поворот с крышкой на 45° 50х200 | CLP3P-050-200 |  | iEK | шт. | 20 |  |  |  |  | 0
| Поворот с крышкой на 45° 100х200 | CLP3P-100-200 |  | iEK | шт. | 8 |  |  |  |  | 0
| Поворот с крышкой на 45° 100х500 | CLP3P-100-500 |  | iEK | шт. | 16 |  |  |  |  | 0
| Поворот с крышкой на 45° 100х600 | CLP3P-100-600 |  | iEK | шт. | 8 |  |  |  |  | 0
| Поворот с крышкой на 45° вертикальный внешний 100х200 | CLP3N-100-200 |  | iEK | шт. | 4 |  |  |  |  | 0
| Поворот с крышкой на 45° вертикальный внешний 100х500 | CLP3N-100-500 |  | iEK | шт. | 8 |  |  |  |  | 0
| Поворот с крышкой на 45° вертикальный внешний 100х600 | CLP3N-100-600 |  | iEK | шт. | 4 |  |  |  |  | 0
| Поворот с крышкой на 45° вертикальный внутренний 100х200 | CLP3V-100-200 |  | iEK | шт. | 4 |  |  |  |  | 0
| Поворот с крышкой на 45° вертикальный внутренний 100х500 | CLP3V-100-500 |  | iEK | шт. | 8 |  |  |  |  | 0
| Поворот с крышкой на 45° вертикальный внутренний 100х600 | CLP3V-100-600 |  | iEK | шт. | 4 |  |  |  |  | 0
| Профиль перфорированный П-образный 200-2,0 | CLM50D-PPP-020-20 |  | IEK | шт | 2234 |  |  |  |  | 0
| Профиль перфорированный П-образный 300-2,0 | CLM50D-PPP-030-20 |  | IEK | шт | 13 |  |  |  |  | 0
| Профиль перфорированный П-образный 300-2,5 | CLM50D-PPP-030-25 |  | IEK | шт | 1322 |  |  | 0 |  | 0
| Профиль перфорированный П-образный 400-2,5 | CLM50D-PPP-040-25 |  | IEK | шт | 136 |  |  |  |  | 0
| Профиль перфорированный П-образный 500-2,5 | CLM50D-PPP-050-25 |  | IEK | шт | 444 |  |  |  |  | 0
| Профиль перфорированный П-образный 600-2,5 | CLM50D-PPP-060-25 |  | IEK | шт | 413 |  |  |  |  | 0
| Профиль перфорированный П-образный 700-2,5 | CLM50D-PPP-070-25 |  | IEK | шт | 128 |  |  |  |  | 0
| Комплект крепления "Подвес с помощью держателей DR" без учета профиля П-образного: |  |  |  | к-т | 4690 |  |  |  |  | 0
| - Шпилька М8 | CLW10-TM-08-1 |  | IEK |  | 2 |  |  |  |  | 0
| - Деражатель потолочный DR | CLW10-DR |  | IEK |  | 2 |  |  |  |  | 0
| - Гайка со стопорным буртом М8 | CLP1M-N-8 |  | IEK |  | 8 |  |  | 0 |  | 0
| - Болт анкерный с гайкой М8х65 | CLP1M-A-B-B-65 |  | IEK |  | 2 |  |  |  |  | 0
| - Комплект соединительный КС М6х10 | CLP1M-CS-6-10 |  | IEK |  | 2 |  |  |  |  | 0
| Огнезащитная система | см. Приложение 1 |  | 2Ф |  |  |  |  | 0 | 0 | 0
| VI. Трубы и короба | [7 empty] | 0 | 0 | 0
| Труба гофрированная ПНД d=20мм с зондом черная |  |  | IEK | м | 7150 |  |  | 0 | 0 | 0
| Труба гофрированная ПНД d=25мм с зондом черная |  |  | IEK | м | 750 |  |  | 0 | 0 | 0
| Труба гофрированная ПНД d=32мм с зондом черная |  |  | IEK | м | 250 |  |  | 0 | 0 | 0
| Труба гофрированная ПНД d=40мм с зондом черная |  |  | IEK | м | 100 |  |  | 0 | 0 | 0
| Держатель с защелкой и дюбилем D=20мм |  |  | IEK | шт | 11900 |  |  | 0 | 0 | 0
| Держатель с защелкой и дюбилем D=25мм |  |  | IEK | шт | 1250 |  |  | 0 | 0 | 0
| Держатель с защелкой и дюбилем D=32мм |  |  | IEK | шт | 150 |  |  | 0 | 0 | 0
| Держатель с защелкой и дюбилем D=40мм |  |  | IEK | шт | 167 |  |  | 0 | 0 | 0
| Держатель с хомутиком D=25-63мм |  |  | IEK | шт | 250 |  |  | 0 | 0 | 0
| VII. Заземление и молниезащита | [7 empty] | 0 | 0 | 0
| - 1x4 мм², 0,66kB | ПуГВнг(А)-LS |  | Россия | м |  |  |  | 0 | 0 | 0
| - 1x6 мм², 0,66kB | ПуГВнг(А)-LS |  | Россия | м | 395 |  |  | 0 | 0 | 0
| - 1x25 мм², 0,66kB | ПуГВнг(А)-LS |  | Россия | м | 940 |  |  | 0 | 0 | 0
| Горячеоцинкованная ст.полоса 25х4 |  |  | Россия | м | 155 |  |  | 0 | 0 | 0
| Горячеоцинкованная ст.полоса 40х4 |  |  | Россия | м | 75 |  |  | 0 | 0 | 0
| VIII. Материалы | [7 empty] | 0 | 0 | 0
| Аптечка | П40х2 |  | Россия | компл. | 2 |  |  | 0 | 0 | 0
| Диэлектрические голоши | ДГ ТУ35-1059-77-79 |  | Россия | компл. | 4 |  |  | 0 | 0 | 0
| Диэлектрические коврики размером 500х500х6 | ГОСТ 4997-75 |  | Россия | компл. | 22 |  |  | 0 | 0 | 0
| Диэлектрические перчатки до 1000В, разм. 350х135х1-25мм | 1-4 |  | Россия | компл. | 4 |  |  | 0 | 0 | 0
| Защитные очки размером 03-61а | 0-12 ГОСТ 4907-75 |  | Россия | компл. | 4 |  |  | 0 | 0 | 0
| Изолированные клещи |  |  | Россия | компл. | 2 |  |  | 0 | 0 | 0
| Лампа переносная ремонтная L=8м 220В | арт.44008 |  | Россия | компл. | 2 |  |  | 0 | 0 | 0
| Огнетушитель углекислотный | ОУ-3 |  | Россия | компл. | 4 |  |  | 0 | 0 | 0
| Плакаты и знаки безопасности |  |  | Россия | компл. | 4 |  |  | 0 | 0 | 0
| Стальная стремянка 460х850х1645 | Nika CM5 |  | Россия | компл. | 2 |  |  | 0 | 0 | 0
| Указатель напряжения 100-500В (индикатор) | МИН-1 ТУ25-04-84 |  | Россия | компл. | 4 |  |  | 0 | 0 | 0
| 1. Материалы для огнестойкой строительной конструкции ООО "2Ф" «ОСК-180»: | [7 empty] | 0 | 0 | 0
| Огнезащитные материалы | [7 empty] | 0 | 0 | 0
1 | Плита огнезащитная «ФК-10» 10 мм |  |  | 2Ф | м2 | 3758 |  |  | 0 | 0 | 0
2 | Плита огнезащитная «ФК-10» 10 мм |  |  | 2Ф | м2 | 0 |  |  | 0 | 0 | 0
3 | Герметик "ОГ-20" |  |  | 2Ф | кг | 598 |  |  | 0 | 0 | 0
4 | Вентиляционная решетка «BP» |  |  | 2Ф | шт. | 72 |  |  | 0 | 0 | 0
| Дополнительные материалы, металлопрокат, крепёжные изделия | [7 empty] | 0 | 0 | 0
5 | Вата базальтовая: толщина 50 мм, плотность 80 кг/м3, негорючая, без покрытия |  |  |  | м2 | 1765 |  |  | 0 | 0 | 0
6 | Профиль П-образный стальной оцинкованный 50 ×40×0.6 |  |  |  | м.п. | 8709 |  |  | 0 | 0 | 0
7 | Траверса монтажная оцинкованная (U-образный профиль с перфорацией по основанию 30×30×2(1.5)) |  |  |  | м.п. | 856 |  |  | 0 | 0 | 0
8 | Шуруп по металлу (с прессшайбой, с буром) типа "клоп" 4,2×13 |  |  |  | шт. | 31750 |  |  |  |  | 0
9 | Шуруп по металлу 3,5×25 (головка потайная, для ГКЛ) |  |  |  | шт. | 98900 |  |  |  |  | 0
10 | Шуруп по металлу 6×90 (головка потайная, для ГКЛ) |  |  |  | шт. | 9960 |  |  |  |  | 0
11 | Шуруп по металлу 6×75 (головка потайная, для ГКЛ) |  |  |  | шт. | 4080 |  |  |  |  | 0
12 | Шпилька стальная оцинкованная (М8, 1 м.п.) |  |  |  | шт. | 2342 |  |  |  |  | 0
13 | Анкер разрезной стальной (М8) |  |  |  | шт. | 2342 |  |  |  |  | 0
14 | Гайка стальная оцинкованная (М8) |  |  |  | шт. | 2342 |  |  |  |  | 0
15 | Шайба плоская стальная оцинкованная (М8) |  |  |  | шт. | 2342 |  |  |  |  | 0
16 | Анкер (типа анкер-клин) 6×40 |  |  |  | шт. | 188 |  |  |  |  | 0
17 | Огнезащитный материал для защиты подвесов: типа «БИЗОН» 10 мм | ТУ 5769-004-86033760-2009 |  |  | м2 | 371 |  |  | 0 | 0 | 0
18 | Клеевой состав «FSA» (2+1 мм) | ТУ 5765-003-86033760-2008 |  |  | кг | 343 |  |  | 0 | 0 | 0
| Расходные материалы, накладные и транспортные расходы | * |  |  | компл. | 1 |  |  | 0 | 0 | 0
| Пуско-наладочные работы | * |  |  | компл. | 1 |  |  | 0 | 0 | 0
| Исполнительная документация | * |  |  | компл. | 1 |  |  | 0 | 0 | 0
1109-11-14-ЭОМ | Силовое электрооборудование и внутреннее электроосвещение. Корпус 1.1 и 1.4 |  |  |  | компл | 1 |  |  | 0 | 0 | 0
| I. Электрощитовая продукция | [7 empty] | 0 | 0 | 0
ВРУ-1.1.ВП1 | Панель для сборки силовых шкафов ввода и распределения электроэнергии на токи до 800 А. Каркас панели цельносварной. lP-31. |  | Индивидуальное изг. | "МЕТЭЛ 2" | шт. | 1 |  |  | 0 | 0 | 0
ВРУ-1.1.ВП2 | Панель для сборки силовых шкафов ввода и распределения электроэнергии на токи до 800 А. Каркас панели цельносварной. lP-31. |  | Индивидуальное изг. | "МЕТЭЛ 2" | шт. | 1 |  |  | 0 | 0 | 0
ВРУ-1.1.ВП.ПП У | Панель для сборки силовых шкафов ввода и распределения электроэнергии на токи до 800 А. Каркас панели цельносварной. lP-31. |  | Индивидуальное изг. | "МЕТЭЛ 2" | шт. | 1 |  |  | 0 | 0 | 0
ВРУ-1.1.КО.ВП 2 | Панель для сборки силовых шкафов ввода и распределения электроэнергии на токи до 800 А. Каркас панели цельносварной. lP-31. |  | Индивидуальное изг. | "МЕТЭЛ 2" | шт. | 1 |  |  | 0 | 0 | 0
ВРУ-1.1.РП1 | Панель для сборки силовых шкафов ввода и распределения электроэнергии на токи до 800 А. Каркас панели цельносварной. lP-31. |  | Индивидуальное изг. | "МЕТЭЛ 2" | шт. | 1 |  |  | 0 | 0 | 0
ВРУ-1.1.РП2 | Панель для сборки силовых шкафов ввода и распределения электроэнергии на токи до 800 А. Каркас панели цельносварной. lP-31. |  | Индивидуальное изг. | "МЕТЭЛ 2" | шт. | 1 |  |  | 0 | 0 | 0
ВРУ-1.1.РП3 | Панель для сборки силовых шкафов ввода и распределения электроэнергии на токи до 800 А. Каркас панели цельносварной. lP-31. |  | Индивидуальное изг. | "МЕТЭЛ 2" | шт. | 1 |  |  | 0 | 0 | 0
ВРУ-1.1.РП4.П ПУ | Панель для сборки силовых шкафов ввода и распределения электроэнергии на токи до 800 А. Каркас панели цельносварной. lP-31. |  | Индивидуальное изг. | "МЕТЭЛ 2" | шт. | 1 |  |  | 0 | 0 | 0
ВРУ-1.1.РП5 | Панель для сборки силовых шкафов ввода и распределения электроэнергии на токи до 800 А. Каркас панели цельносварной. lP-31. |  | Индивидуальное изг. | "МЕТЭЛ 2" | шт. | 1 |  |  | 0 | 0 | 0
ВРУ-1.1Б.КО.В П1 | Панель для сборки силовых шкафов ввода и распределения электроэнергии на токи до 800 А. Каркас панели цельносварной. lP-31. |  | Индивидуальное изг. | "МЕТЭЛ 2" | шт. | 1 |  |  | 0 | 0 | 0
ВРУ-1.1Б.КО.В П2 | Панель для сборки силовых шкафов ввода и распределения электроэнергии на токи до 800 А. Каркас панели цельносварной. lP-31. |  | Индивидуальное изг. | "МЕТЭЛ 2" | шт. | 1 |  |  | 0 | 0 | 0
ВРУ-1.1БВП-1 | Панель для сборки силовых шкафов ввода и распределения электроэнергии на токи до 800 А. Каркас панели цельносварной. lP-31. |  | Индивидуальное изг. | "МЕТЭЛ 2" | шт. | 1 |  |  | 0 | 0 | 0
ВРУ-1.1БВП-2 | Панель для сборки силовых шкафов ввода и распределения электроэнергии на токи до 800 А. Каркас панели цельносварной. lP-31. |  | Индивидуальное изг. | "МЕТЭЛ 2" | шт. | 1 |  |  | 0 | 0 | 0
ВРУ-1.1БРП-1( ЗУР-200) | Панель для сборки силовых шкафов ввода и распределения электроэнергии на токи до 800 А. Каркас панели цельносварной. lP-31. |  | Индивидуальное изг. | "МЕТЭЛ 2" | шт. | 1 |  |  | 0 | 0 | 0
ВРУ-1.1БРП-2 | Панель для сборки силовых шкафов ввода и распределения электроэнергии на токи до 800 А. Каркас панели цельносварной. lP-31. |  | Индивидуальное изг. | "МЕТЭЛ 2" | шт. | 1 |  |  | 0 | 0 | 0
ВРУ-1.1БРП-3 | Панель для сборки силовых шкафов ввода и распределения электроэнергии на токи до 800 А. Каркас панели цельносварной. lP-31. |  | Индивидуальное изг. | "МЕТЭЛ 2" | шт. | 1 |  |  | 0 | 0 | 0
ЩМА1.1Б-1 | Щит распределительного, металический, навесной, IP31 | ЩРн-36з | MKM14-N-36-31-Z | IEK | шт. | 1 |  |  | 0 | 0 | 0
ЩМА1.1Б-2 | Щит распределительного, металический, навесной, IP31 | ЩРн-36з | MKM14-N-36-31-Z | IEK | шт. | 1 |  |  | 0 | 0 | 0
ЩМА1.1Б-3 | Щит распределительного, металический, навесной, IP31 | ЩРн-36з | MKM14-N-36-31-Z | IEK | шт. | 1 |  |  | 0 | 0 | 0
ЩМА1.4Б-1 | Щит распределительного, металический, навесной, IP31 | ЩРн-36з | MKM14-N-36-31-Z | IEK | шт. | 1 |  |  | 0 | 0 | 0
ЩМА1.4Б-2 | Щит распределительного, металический, навесной, IP31 | ЩРн-36з | MKM14-N-36-31-Z | IEK | шт. | 1 |  |  | 0 | 0 | 0
ЩМА1.4Б-3 | Щит распределительного, металический, навесной, IP31 | ЩРн-36з | MKM14-N-36-31-Z | IEK | шт. | 1 |  |  | 0 | 0 | 0
ЩМА1.4Б-4 | Щит распределительного, металический, навесной, IP31 | ЩРн-36з | MKM14-N-36-31-Z | IEK | шт. | 1 |  |  | 0 | 0 | 0
ЩМк1 | Щит механизации для квартир 220В;IP41;4.5кА. В комплекте с розетками на дин рейку. |  |  | из комплектующих IEK | шт. | 72 |  |  | 0 | 0 | 0
ЩМк2 | Щит механизации для квартир 220В;IP41;4.5кА. В комплекте с розетками на дин рейку. |  |  | из комплектующих IEK | шт. | 40 |  |  | 0 | 0 | 0
ЩМк3 | Щит механизации для квартир 220В;IP41;4.5кА. В комплекте с розетками на дин рейку. |  |  | из комплектующих IEK | шт. | 8 |  |  | 0 | 0 | 0
ЩС.оВК.11 | Шкаф управления электрообогревом DEVIbox HRS М407-1 D316/D330 | DEVIbox | DRSМ407-1 | ПСО ДЕВИ | шт. | 1 |  |  | 0 | 0 | 0
| I. Электрощитовая продукция | [7 empty] | 0 | 0 | 0
ЩС.оВК.14 | Шкаф управления электрообогревом DEVIbox HRS М407-4 D316/D330 | DEVIbox | DRSМ407-4 | ПСО ДЕВИ | шт. | 1 |  |  | 0 | 0 | 0
ЩС.оВК.Б | Шкаф управления электрообогревом DEVIbox HR М408-1 D330 | DEVIbox | DRSМ408-1 | ПСО ДЕВИ | шт. | 1 |  |  | 0 | 0 | 0
ЩСС1.1 | Щит распределительного, металический, навесной, IP31 | ЩРн-36з | MKM14-N-36-31-Z | IEK | шт. | 1 |  |  | 0 | 0 | 0
ЩСС1.4 | Щит распределительного, металический, навесной, IP31 | ЩРн-36з | MKM14-N-36-31-Z | IEK | шт. | 1 |  |  | 0 | 0 | 0
ЩУ1.1-1 | Щит учета для установки двух приборов учета | ЩУ-2Т | СПЭМ.656341.027 | АО МЭЛ | шт. | 2 |  |  | 0 | 0 | 0
ЩУ1.1-2 | Щит учета для установки одного прибора учета | ЩУ-1Т | СПЭМ.656341.002 | АО МЭЛ | шт. | 1 |  |  | 0 | 0 | 0
ЩУ1.1-3 | Щит учета для установки одного прибора учета | ЩУ-1Т | СПЭМ.656341.002 | АО МЭЛ | шт. | 1 |  |  | 0 | 0 | 0
ЩУ1.1-4 | Щит учета для установки одного прибора учета | ЩУ-1Т | СПЭМ.656341.002 | АО МЭЛ | шт. | 1 |  |  | 0 | 0 | 0
ЩУ-ДУ1.1 | Шкаф управления серии Рубеж | ШУВ-11,0-02-R3 | ШУВ-11,0-02-R3 | Rubezh | к-т. | 1 |  |  | 0 | 0 | 0
ЩУ-ДУ1.4.1 | Шкаф управления серии Рубеж | ШУВ-11,0-02-R3 | ШУВ-11,0-02-R3 | Rubezh | к-т. | 1 |  |  | 0 | 0 | 0
ЩУ-ДУ1.4.2 | Шкаф управления серии Рубеж | ШУВ-11,0-02-R3 | ШУВ-11,0-02-R3 | Rubezh | к-т. | 1 |  |  | 0 | 0 | 0
ЩУ-ПД1.1 | Шкаф управления серии Рубеж | ШУВ-3,0-02-R3 | ШУВ-3,0-02-R3 | Rubezh | к-т. | 1 |  |  | 0 | 0 | 0
ЩУ-ПД1.1.1 | Шкаф управления серии Рубеж | ШУВ-5,5-02-R3 | ШУВ-5,5-02-R3 | Rubezh | к-т. | 1 |  |  | 0 | 0 | 0
ЩУ-ПД1.1.2 | Шкаф управления серии Рубеж | ШУВ-3,0-02-R3 | ШУВ-3,0-02-R3 | Rubezh | к-т. | 1 |  |  | 0 | 0 | 0
ЩУ-ПД1.4 | Шкаф управления серии Рубеж | ШУВ-5,5-02-R3 | ШУВ-5,5-02-R3 | Rubezh | к-т. | 1 |  |  | 0 | 0 | 0
ЩУ-ПД1.4.1 | Шкаф управления серии Рубеж | ШУВ-5,5-02-R3 | ШУВ-5,5-02-R3 | Rubezh | к-т. | 1 |  |  | 0 | 0 | 0
ЩУ-ПД1.4.2 | Шкаф управления серии Рубеж | ШУВ-3,0-02-R3 | ШУВ-3,0-02-R3 | Rubezh | к-т. | 1 |  |  | 0 | 0 | 0
ЩУ-ПД1.4.3 | Шкаф управления серии Рубеж | ШУВ-5,5-02-R3 | ШУВ-5,5-02-R3 | Rubezh | к-т. | 1 |  |  | 0 | 0 | 0
ЩУ-ПД1.4.4 | Шкаф управления серии Рубеж | ШУВ-1,5-02-R3 | ШУВ-1,5-02-R3 | Rubezh | к-т. | 1 |  |  | 0 | 0 | 0
ЩУ-ПД1.4.5 | Шкаф управления серии Рубеж | ШУВ-5,5-02-R3 | ШУВ-5,5-02-R3 | Rubezh | к-т. | 1 |  |  | 0 | 0 | 0
ЩУ-ПД1.4.6 | Шкаф управления серии Рубеж | ШУВ-1,5-02-R3 | ШУВ-1,5-02-R3 | Rubezh | к-т. | 1 |  |  | 0 | 0 | 0
ЩУ-ПДа1.1 | Шкаф управления серии Рубеж | ШУВ-0,37-02-УК6-R3 | ШУВ-0,37-02-УК6-R3 | Rubezh | к-т. | 1 |  |  | 0 | 0 | 0
ЩУ-ПДа1.4 | Шкаф управления серии Рубеж | ШУВ-0,37-02-УК15-R3 | ШУВ-0,37-02-УК15-R3 | Rubezh | к-т. | 1 |  |  | 0 | 0 | 0
ЩУ-ПДк1.1 | Шкаф управления серии Рубеж | ШУВ-2,2-02-R3 | ШУВ-2,2-02-R3 | Rubezh | к-т. | 1 |  |  | 0 | 0 | 0
ЩУ-ПДк1.4.1 | Шкаф управления серии Рубеж | ШУВ-2,2-02-R3 | ШУВ-2,2-02-R3 | Rubezh | к-т. | 1 |  |  | 0 | 0 | 0
ЩУ-ПДк1.4.1 | Шкаф управления серии Рубеж | ШУВ-3,0-02-R3 | ШУВ-3,0-02-R3 | Rubezh | к-т. | 1 |  |  | 0 | 0 | 0
ЩУ-ПДк1.4.2 | Шкаф управления серии Рубеж | ШУВ-2,2-02-R3 | ШУВ-2,2-02-R3 | Rubezh | к-т. | 1 |  |  | 0 | 0 | 0
ЩУ-ПДлк1.1 | Шкаф управления серии Рубеж | ШУВ-3,0-02-R3 | ШУВ-3,0-02-R3 | Rubezh | к-т. | 1 |  |  | 0 | 0 | 0
ЩУ-ПДлк1.4 | Шкаф управления серии Рубеж | ШУВ-5,5-02-R3 | ШУВ-5,5-02-R3 | Rubezh | к-т. | 1 |  |  | 0 | 0 | 0
ЩУ-ПДлх1.1 | Шкаф управления серии Рубеж | ШУВ-О-0,37-02-R3 | ШУВ-О-0,37-02-R3 | Rubezh | к-т. | 1 |  |  | 0 | 0 | 0
ЩУ-ПДлх1.4 | Шкаф управления серии Рубеж | ШУВ-О-0,37-02-R3 | ШУВ-О-0,37-02-R3 | Rubezh | к-т. | 1 |  |  | 0 | 0 | 0
ЩУ-ПДтш1.1 | Шкаф управления серии Рубеж | ШУВ-3,0-02-R3 | ШУВ-3,0-02-R3 | Rubezh | к-т. | 1 |  |  | 0 | 0 | 0
ЩУ-ПДтш1.1.1 | Шкаф управления серии Рубеж | ШУВ-0,37-02-УК6-R3 | ШУВ-0,37-02-УК6-R3 | Rubezh | к-т. | 1 |  |  | 0 | 0 | 0
ЩУ-ПДтш1.4 | Шкаф управления серии Рубеж | ШУВ-4,0-02-R3 | ШУВ-4,0-02-R3 | Rubezh | к-т. | 1 |  |  | 0 | 0 | 0
ЩУ-ПДтш1.4.1 | Шкаф управления серии Рубеж | ШУВ-0,37-02-УК6-R3 | ШУВ-0,37-02-УК6-R3 | Rubezh | к-т. | 1 |  |  | 0 | 0 | 0
ЩЭ-0.2.1 | Устройство этажное распределительное встроенного типа на 3 квартиры (1 этаж, без КСС) | ЩЭ УЭРВ | Индивидуальное изг. | ИЭК | шт. | 1 |  |  | 0 | 0 | 0
ЩЭ-1.1.1 | Устройство этажное распределительное встроенного типа на 3 квартиры (1 этаж, без КСС) | ЩЭ УЭРВ | Индивидуальное изг. | ИЭК | шт. | 3 |  |  | 0 | 0 | 0
ЩЭ-1.2.0 | Устройство этажное распределительное встроенного типа на 3 квартиры (1 этаж, без КСС) | ЩЭ УЭРВ | Индивидуальное изг. | ИЭК | шт. | 1 |  |  | 0 | 0 | 0
ЩЭ-1.3.0 | Устройство этажное распределительное встроенного типа на 4 квартиры (1 этаж, без КСС) | ЩЭ УЭРВ | Индивидуальное изг. | ИЭК | шт. | 3 |  |  | 0 | 0 | 0
| I. Электрощитовая продукция | [7 empty] | 0 | 0 | 0
ЩЭ-2.0.1 | Устройство этажное распределительное встроенного типа на 3 квартиры (1 этаж, без КСС) | ЩЭ УЭРВ | Индивидуальное изг. | ИЭК | шт. | 1 |  |  | 0 | 0 | 0
ЩЭ-2.1.0 | Устройство этажное распределительное встроенного типа на 3 квартиры (1 этаж, без КСС) | ЩЭ УЭРВ | Индивидуальное изг. | ИЭК | шт. | 2 |  |  | 0 | 0 | 0
ЩЭ-2.2.0 | Устройство этажное распределительное встроенного типа на 4 квартиры (1 этаж, без КСС) | ЩЭ УЭРВ | Индивидуальное изг. | ИЭК | шт. | 8 |  |  | 0 | 0 | 0
ЩЭ-3.1.0 | Устройство этажное распределительное встроенного типа на 4 квартиры (1 этаж, без КСС) | ЩЭ УЭРВ | Индивидуальное изг. | ИЭК | шт. | 9 |  |  | 0 | 0 | 0
ЩЭ-4.0.0 | Устройство этажное распределительное встроенного типа на 4 квартиры (1 этаж, без КСС) | ЩЭ УЭРВ | Индивидуальное изг. | ИЭК | шт. | 5 |  |  | 0 | 0 | 0
| II. Электроосветительные приборы, источники света, сигнальные знаки | [7 empty] | 0 | 0 | 0
| Датчик движения c углом обзора 180-360, IP33 | ДД-024В | LDD11-024B-1100-001 | iEK | шт. | 47 |  |  | 0 | 0 | 0
| Знак безопасности "Указатель выхода" |  | LPC10-1-35-13-PGID | IEK | шт. | 72 |  |  | 0 | 0 | 0
| Лампа светодиодная A60 шар 11Вт 230В 3000К E27 IEK |  | LLE-A60-11-230-30-E27 | iEK | шт. | 110 |  |  | 0 | 0 | 0
| Панель светодиодная 36 Вт, 4000К, IP20, 1200х180х20мм, белая | ДВО 6567-O 36Вт 4000К | LDVO3-6567-36-4000-K0 1 | IEK | шт. | 197 |  |  | 0 | 0 | 0
| Пожарный кран |  | LPC10-1-35-13-PGID | IEK | шт. | 39 |  |  | 0 | 0 | 0
| Светильник аварийного освещения со встроенным источником резервного питания (1,5 часа), постоянного типа, IP20, 230В с пиктограммами | ССА1005 | LSSA0-1005-003-K03 | IEK | шт. | 111 |  |  | 0 | 0 | 0
| Светильник светодиодный 12Вт, 4000К, IP65, овальный, белый | ДПО 5040 12Вт 4000K | LDPO0-5040-12-4000-K0 1 | IEK | шт. | 44 |  |  | 0 | 0 | 0
| Светильник светодиодный 100Вт, IP54, круглый с решеткой, черный | НПП1102 100Вт | LNPP0-1102-1-100-K02 | IEK | шт. | 128 |  |  | 0 | 0 | 0
| Светильник со светодиодной лампочкой, IP52, подвесной | НСП 02-100-001 |  | Владасвет | шт. | 110 |  |  | 0 | 0 | 0
| Светодиодные светильники мощностью 36 Вт, IP65 | ДСП 1306 36Вт 4500К | LDSP0-1306-36-4500-K01 | iEK | шт. | 48 |  |  | 0 | 0 | 0
| Загродительный огонь | ЗОМ-Л-А-150W | 346181 |  | шт. | 12 |  |  | 0 | 0 | 0
| Светильник магистральный,наименование улицы и номер дома | ВМТ.100.270.002-01СБ, ДУ-М-У | 7182 | Galad | шт. | 2 |  |  | 0 | 0 | 0
| III. Электроустановочные и электромонтажные изделия | [7 empty] | 0 | 0 | 0
| Выключатель одноклавишный открытой установки, IP44 |  | EVS10-K03-10-54-DC | iEK | шт. | 78 |  |  | 0 | 0 | 0
| Коробка распаячная | 119x76x60 | 10132 | RUVinil | шт. | 86 |  |  | 0 | 0 | 0
| Коробка распаячная для о/п 100х100х50мм IP44 | КМ41233 | UKO11-100-100-050-K41- 44 | iEK | шт. | 299 |  |  | 0 | 0 | 0
| Коробка распаячная огнестойкая 100х100х50мм IP55 |  | UKF30-100-100-050-4-6- 09 | iEK | шт. | 201 |  |  | 0 | 0 | 0
| Коробка уравнивания потенциалов 100х100х50; IP55 | КУП2604 | КУП2604 | HEGEL | шт. | 204 |  |  | 0 | 0 | 0
| Коробка установочная с суппортом для заливки в бетон | D70x57 | 59380+59388 | ДКС | к-т | 43 |  |  | 0 | 0 | 0
| Розетка 1-местная для открытой установки с заземляющим контактом ФОРС; 16A; 250В; IP54 IEK | РСб20-3-ФСр | ERS12-K03-16-54-DC | iEK | шт. | 12 |  |  | 0 | 0 | 0
| Розетка 1-местная для скрытой установки с заземляющим контактом с защитной шторкой с крышкой Кварта; 16A; 250В; IP20 IEK | РСбш10-3-КБ | ERK12-K01-16-DM | iEK | шт. | 48 |  |  | 0 | 0 | 0
| Ящик с понижающим трансформатором ЯТП-0,25 230/12-2 УХЛ2 IP54 | ЯТП-0,25 230/12-2 УХЛ2 IP54 IEK | MTT12-012-0251-54 | IEK | шт. | 2 |  |  | 0 | 0 | 0
| Сжим ответвительный для кабелей сечением 16-35/16-25 | У734M |  | КВТ | шт. | 120 |  |  | 0 | 0 | 0
| Сжим ответвительный для кабелей сечением 16-35/1.5-10 | У733M |  | КВТ | шт. | 256 |  |  | 0 | 0 | 0
| IV. Кабельные изделия и провода | [7 empty] | 0 | 0 | 0
| Силовой кабель с медными жилами, с оболочкой ПВХ не распространяющий горение, на напряжение 0,66 кВ с низким дымо- и газо- выделением: | ГОСТ 31996 - 2012 | [6 empty] | 0 | 0 | 0
| сечение 1х35 мм[2] | ВВГнг(А)-LS-0,66 |  |  | м | 440 |  |  | 0 | 0 | 0
| сечение 1х70 мм[2] | ВВГнг(А)-LS-0,66 |  |  | м | 1760 |  |  | 0 | 0 | 0
| сечение 3х1,5 мм[2] | ВВГнг(А)-LS-0,66 |  |  | м | 1900 |  |  | 0 | 0 | 0
| сечение 3х2,5 мм[2] | ВВГнг(А)-LS-0,66 |  |  | м | 2860 |  |  | 0 | 0 | 0
| сечение 3х4,0 мм[2] | ВВГнг(А)-LS-0,66 |  |  | м | 450 |  |  | 0 | 0 | 0
| сечение 3х6,0 мм[2] | ВВГнг(А)-LS-0,66 |  |  | м | 300 |  |  | 0 | 0 | 0
| сечение 3х10 мм[2] | ВВГнг(А)-LS-0,66 |  |  | м | 460 |  |  | 0 | 0 | 0
| сечение 3х16 мм[2] | ВВГнг(А)-LS-0,66 |  |  | м | 1350 |  |  | 0 | 0 | 0
| сечение 5х4 мм[2] | ВВГнг(А)-LS-0,66 |  |  | м | 400 |  |  | 0 | 0 | 0
| сечение 5х10 мм[2] | ВВГнг(А)-LS-0,66 |  |  | м | 320 |  |  | 0 | 0 | 0
| сечение 5х16 мм[2] | ВВГнг(А)-LS-0,66 |  |  | м | 90 |  |  | 0 | 0 | 0
| сечение 5х25 мм[2] | ВВГнг(А)-LS-0,66 |  |  | м | 230 |  |  | 0 | 0 | 0
| сечение 5х35 мм[2] | ВВГнг(А)-LS-0,66 |  |  | м | 130 |  |  | 0 | 0 | 0
| сечение 5х50 мм[2] | ВВГнг(А)-LS-0,66 |  |  | м | 22 |  |  | 0 | 0 | 0
| Силовой кабель с медными жилами, с оболочкой ПВХ не распространяющий горение, на напряжение 0,66 кВ с низким дымо- и газо- выделением, жаростойкий: | ГОСТ 31996 - 2012 | [6 empty] | 0 | 0 | 0
| сечение 1х95 мм[2] | ВВГнг(А)-FRLS |  |  | м | 77 |  |  | 0 | 0 | 0
| сечение 3х1,5 мм[2] | ВВГнг(А)-FRLS |  |  | м | 2575 |  |  | 0 | 0 | 0
| сечение 3х2,5 мм[2] | ВВГнг(А)-FRLS |  |  | м | 1330 |  |  | 0 | 0 | 0
| сечение 3х4.0 мм[2] | ВВГнг(А)-FRLS |  |  | м | 440 |  |  | 0 | 0 | 0
| сечение 4х4 мм[2] | ВВГнг(А)-FRLS |  |  | м | 252 |  |  | 0 | 0 | 0
| сечение 4х6 мм[2] | ВВГнг(А)-FRLS |  |  | м | 410 |  |  | 0 | 0 | 0
| сечение 4х10 мм[2] | ВВГнг(А)-FRLS |  |  | м | 525 |  |  | 0 | 0 | 0
| сечение 4х16 мм[2] | ВВГнг(А)-FRLS |  |  | м | 63 |  |  | 0 | 0 | 0
| сечение 4х25 мм[2] | ВВГнг(А)-FRLS |  |  | м | 200 |  |  | 0 | 0 | 0
| сечение 5х4 мм[2] | ВВГнг(А)-FRLS |  |  | м | 200 |  |  | 0 | 0 | 0
| сечение 5х6 мм[2] | ВВГнг(А)-FRLS |  |  | м | 180 |  |  | 0 | 0 | 0
| сечение 5х10 мм[2] | ВВГнг(А)-FRLS |  |  | м | 115 |  |  | 0 | 0 | 0
| сечение 5х16 мм[2] | ВВГнг(А)-FRLS |  |  | м | 10 |  |  | 0 | 0 | 0
| сечение 5х25 мм[2] | ВВГнг(А)-FRLS |  |  | м | 190 |  |  | 0 | 0 | 0
| Провод силовой пониженной пожарной опасности с изоляцией из поливинилхлоридного пластиката для электрических установок на напряжение до 450/750 В включительно | ГОСТ 31947-2012 | [6 empty] | 0 | 0 | 0
| сечение 1х4 мм [2] | ПуГВнг(А)-LS |  |  | м | 1700 |  |  | 0 | 0 | 0
| сечение 1х6 мм [2] | ПуГВнг(А)-LS |  |  | м | 100 |  |  | 0 | 0 | 0
| сечение 1х25 мм [2] | ПуГВнг(А)-LS |  |  | м | 200 |  |  | 0 | 0 | 0
| IV. Трубы | [7 empty] | 0 | 0 | 0
B20 | Гибкая гофрированная труба из самозатухающего ПВХ-пластиката, лёгкая с протяжкой, цвет серый диам 20мм |  | CTG20-20-K41 | "IEK" | м | 2500 |  |  | 0 | 0 | 0
B25 | Гибкая гофрированная труба из самозатухающего ПВХ-пластиката, лёгкая с протяжкой, цвет серый диам 25мм |  | CTG20-25-K41 | "IEK" | м | 5000 |  |  | 0 | 0 | 0
B32 | Гибкая гофрированная труба из самозатухающего ПВХ-пластиката, лёгкая с протяжкой, цвет серый диам 32мм |  | CTG20-32-K41 | "IEK" | м | 950 |  |  | 0 | 0 | 0
B40 | Гибкая гофрированная труба из самозатухающего ПВХ-пластиката, лёгкая с протяжкой, цвет серый диам 40мм |  | CTG20-40-K41 | "IEK" | м | 500 |  |  | 0 | 0 | 0
T20 | Труба стальная, исполнение сталь, оцинкованная по методу Сензимира диам 20мм |  | CTR12-020-3 | "IEK" | м | 30 |  |  | 0 | 0 | 0
T25 | Труба стальная, исполнение сталь, оцинкованная по методу Сензимира диам 25мм |  | CTR12-025-3 | "IEK" | м | 30 |  |  | 0 | 0 | 0
T40 | Труба стальная, исполнение сталь, оцинкованная по методу Сензимира диам 40мм |  | CTR12-040-3 | "IEK" | м | 30 |  |  | 0 | 0 | 0
T50 | Труба стальная, исполнение сталь, оцинкованная по методу Сензимира диам 50мм |  | CTR12-050-3 | "IEK" | м | 20 |  |  | 0 | 0 | 0
| V. Кабеленесущие системы | [7 empty] | 0 | 0 | 0
| Лоток перфорированный 50x100x3000 | CLP10-050-100-3 |  | iEK |  | 20.7 |  |  | 0 | 0 | 0
| Лоток перфорированный 100x400x3000(гц) | CLP10-100-400-M-HDZ |  | iEK | м. | 224.4 |  |  | 0 | 0 | 0
| Лоток лестничный 50x300x3000 | LLK1-050-300 |  | iEK |  | 13.2 |  |  | 0 | 0 | 0
| Лоток лестничный 50x400x3000 | LLK1-050-400 |  | iEK |  | 23.7 |  |  | 0 | 0 | 0
| Лоток лестничный 100x400x3000 | LLK1-100-400 |  | iEK |  | 12.1 |  |  | 0 | 0 | 0
| Лоток перфорированный 50x100x3000 | CLP10-050-100-3 |  | iEK |  | 101.3 |  |  | 0 | 0 | 0
| Лоток перфорированный 50x100x3000(гц) | CLP10-050-100-M-HDZ | горячее цинкование | iEK | м. | 186.1 |  |  | 0 | 0 | 0
| Лоток перфорированный 50x200x3000(гц) | CLP10-050-200-M-HDZ | горячее цинкование | iEK | м. | 42.5 |  |  | 0 | 0 | 0
| Лоток перфорированный 50x300x3000 | CLP10-050-300-3 |  | iEK |  | 19.2 |  |  | 0 | 0 | 0
| Лоток перфорированный 50x300x3000(гц) | CLP10-050-300-M-HDZ | горячее цинкование | iEK | м. | 47.4 |  |  | 0 | 0 | 0
| Лоток перфорированный 50x400x3000 | CLP10-050-400-3 |  | iEK |  | 59.6 |  |  | 0 | 0 | 0
| Лоток лестничный 50x400x3000 | LLK1-050-400 |  | iEK |  | 23.7 |  |  | 0 | 0 | 0
| Плитка тротуарная h=800 |  |  |  | шт. | 220 |  |  | 0 | 0 | 0
| Подвес потолочный STRUT 41x41-L1000 IEK |  | CLM50D-KPS-41-41-1000 | IEK | шт. | 220 |  |  |  |  | 0
| Кронштейн |  | CLP1CZ-200-1 | IEK | шт. | 440 |  |  |  |  | 0
| Болт анкерный с гайкой М8 х 65 |  | CLP1M-A-B-8-65 | IEK | шт. | 304 |  |  |  |  | 0
| Болт со стопорным буром М8 х 65 |  | CLP1M-B-8-65 | IEK | шт. | 880 |  |  |  |  | 0
| Болт анкерный с гайкой М10 х 75 |  | CLP1М-A-B-10-75 | IEK | шт. | 880 |  |  |  |  | 0
| Гайка со стопорным буром М8 |  | CLP1М-A-N-8 | IEK | шт. | 2704 |  |  |  |  | 0
| Профиль перфорированный П-образный L1000-2,5 IEK |  | CLP50D-PPP-1000-25 | IEK | шт. | 304 |  |  |  |  | 0
| Держатель потолочный DR |  | CLW10-DR | IEK | шт. | 304 |  |  |  |  | 0
| Шпилька М8 |  | CLW10-TM-08-1 | IEK | шт. | 304 |  |  |  |  | 0
| Кронштейн стеновой |  | CLP1-UKK | "IEK" | шт. | 800 |  |  |  |  | 0
| Болт анкерный с гайкой М8 х 65 |  | CLP1M-A-B-8-65 | "IEK" | шт. | 1600 |  |  |  |  | 0
| Комплект соединительный КС М6 х 10 |  | CLP1M-CS-6-10 | "IEK" | шт. | 3200 |  |  |  |  | 0
| Арматура для монтажа кабельных лотков по требованию монтажной организации | [9 empty] | 0
| Металл разного сортамента |  |  |  | кг | 50 |  |  |  |  | 0
| Металлоизделия |  |  |  | кг | 25 |  |  |  |  | 0
| Поворот с крышкой на 45° 50х400 | CLP3P-050-400 |  | iEK | шт. | 2 |  |  |  |  | 0
| Поворот с крышкой на 45° вертикальный внешний 50х100 | CLP3N -050-100 |  | iEK | шт. | 8 |  |  |  |  | 0
| Поворот с крышкой на 45° вертикальный внешний 50х300 | CLP3N-050-300 |  | iEK | шт. | 1 |  |  |  |  | 0
| Поворот с крышкой на 45° вертикальный внешний 50х400 | CLP3N-050-400 |  | iEK | шт. | 2 |  |  |  |  | 0
| Поворот с крышкой на 45° вертикальный внутренний 50х100 | CLP3V -050-100 |  | iEK | шт. | 12 |  |  |  |  | 0
| Поворот с крышкой на 45° вертикальный внутренний 50х300 | CLP3V-050-300 |  | iEK | шт. | 1 |  |  |  |  | 0
| Поворот с крышкой на 45° вертикальный внутренний 50х400 | CLP3V-050-400 |  | iEK | шт. | 2 |  |  |  |  | 0
| Поворот с крышкой на 90° 50х100 | CLP2P-050-100 |  | iEK | шт. | 21 |  |  |  |  | 0
| Поворот с крышкой на 90° 50х300 | CLP2P-050-300 |  | iEK | шт. | 8 |  |  |  |  | 0
| Поворот с крышкой на 90° 50х400 | CLP2P-050-400 |  | iEK | шт. | 25 |  |  |  |  | 0
| Поворот с крышкой на 90° вертикальный внешний 50х100 | CLP1N-050-100 |  | iEK | шт. | 1 |  |  |  |  | 0
| Поворот с крышкой на 90° вертикальный внешний 50х400 | CLP1N-050-400 |  | iEK | шт. | 8 |  |  |  |  | 0
| Поворот с крышкой на 90° вертикальный внутренний 50х100 | CLP1V-050-100 |  | iEK | шт. | 1 |  |  |  |  | 0
| Поворот с крышкой на 90° вертикальный внутренний 50х400 | CLP1V-050-400 |  | iEK | шт. | 8 |  |  |  |  | 0
| Разветвитель Т-образный с крышкой 50х100 | CLP1T-050-100 |  | iEK | шт. | 2 |  |  |  |  | 0
| Разветвитель Т-образный с крышкой 50х400 | CLP1T-050-400 |  | iEK | шт. | 1 |  |  |  |  | 0
| Поворот с крышкой на 90° 50х100 (гц) | CLP2P-050-100-HDZ |  | iEK | шт. | 17 |  |  |  |  | 0
| Поворот с крышкой на 90° 50х200 (гц) | CLP2P-050-200-HDZ |  | iEK | шт. | 2 |  |  |  |  | 0
| Поворот с крышкой на 90° 50х300 (гц) | CLP2P-050-300-HDZ |  | iEK | шт. | 2 |  |  |  |  | 0
| Разветвитель Т-образный с крышкой 50х100 (гц) | CLP1T-050-100-HDZ |  | iEK | шт. | 9 |  |  |  |  | 0
| Разветвитель Т-образный с крышкой 50х200 (гц) | CLP1T-050-200-HDZ |  | iEK | шт. | 10 |  |  |  |  | 0
| Разветвитель Т-образный с крышкой 50х300 (гц) | CLP1T-050-300-HDZ |  | iEK | шт. | 12 |  |  |  |  | 0
| VII. Заземление и молниезащита | [7 empty] | 0 | 0 | 0
| Горячеоцинкованная стальная проволока Ø10мм |  | NC1010 | ДКС | м | 631 |  |  | 0 | 0 | 0
| Полоса стальная горячеоцинкованная 25х4 |  | NC2254 | DKC | м | 1357 |  |  | 0 | 0 | 0
| Полоса стальная горячеоцинкованная 40х4 |  | NC2444 | ДКС | м | 199 |  |  | 0 | 0 | 0
| Фальцевый зажим |  | ND2001 | DKC | шт. | 66 |  |  | 0 | 0 | 0
| Универсальный соединитель проволоки 8мм(горячеоцинкованная сталь) |  | NG3103 | ДКС | шт. | 111 |  |  | 0 | 0 | 0
| Соединитель пруток - пруток, D8 мм |  | NG3104 | DKC | шт. | 22 |  |  | 0 | 0 | 0
| Параллельный зажим |  | NG3108 | DKC | шт. | 61 |  |  | 0 | 0 | 0
| VIII. Защитные средства по технике безопасности | [7 empty] | 0 | 0 | 0
| Аптечка | П40х2 |  |  | комп | 1 |  |  | 0 | 0 | 0
| Диэлектрические голоши | ДГ ТУ35-1059-77-79 |  |  | шт | 2 |  |  | 0 | 0 | 0
| Диэлектрические коврики размером 500х500х6 | ГОСТ 4997-75 |  |  | комп | 16 |  |  | 0 | 0 | 0
| Диэлектрические перчатки до 1000В, разм. 350х135х1-25мм | 1-4 |  |  | шт | 2 |  |  | 0 | 0 | 0
| Защитные очки размером 03-61а | 0-12 ГОСТ4907-75 |  |  | шт | 1 |  |  | 0 | 0 | 0
| Изолированные клещи |  |  |  | шт | 1 |  |  | 0 | 0 | 0
| Лампа переносная ремонтная L=8м 220В | арт.44008 |  |  | шт | 3 |  |  | 0 | 0 | 0
| Плакаты и знаки безопасности |  |  |  | шт | 2 |  |  | 0 | 0 | 0
| Указатель напряжения 100-500В (индикатор) | МИН-1 ТУ25-04-84 |  |  | шт | 2 |  |  | 0 | 0 | 0
| IX. Противопожарная химия | [7 empty] | 0 | 0 | 0
| Терморасширяющаяся двухкомпонентная противопожарная пена | DN1201 |  | "ДКС" | шт | 5 |  |  | 0 | 0 | 0
| Огнестойкий герментик картридж | DS1202 |  | "ДКС" | шт | 5 |  |  | 0 | 0 | 0
| Огнестойкие плиты 1000 x 500 x 52 | DP1201 |  | "ДКС" | шт | 2 |  |  | 0 | 0 | 0
| Огнестойкая перегородка ширина 50мм | DD0510 |  | "ДКС" | м | 50 |  |  | 0 | 0 | 0
| Держатель огнестойкой перегородки | SEP |  | "ДКС" | м | 50 |  |  | 0 | 0 | 0
| Противопожарное покрытие, ведро 4л / 6кг | СР670 |  | "Hilti" | шт | 2 |  |  | 0 | 0 | 0
| Противопожарный герметик 310мл | СР606 |  | "Hilti" | шт | 4 |  |  | 0 | 0 | 0
| Негорючая минеральная вата плотностью от 100кг/м3 |  |  |  | м3 | 2 |  |  | 0 | 0 | 0
| X. Система обогрева труб водостока Корпус 1.1 | [7 empty] | 0 | 0 | 0
| Кабель нагревательный саморегулируемый повышенной стойкости к атмосферным явлениям | Devi-Iceguard 18 | 98300862 | ДАНФОСС | м | 84 |  |  | 0 | 0 | 0
| Набор присоединительный для подключения саморегулируемого кабеля | DEVIcrimp | 19805761 | ДАНФОСС | шт. | 6 |  |  | 0 | 0 | 0
| Лента монтажная двойная специальная для саморегулируемого кабеля, бухта 25м | DEVIfast | 19808183 | ДАНФОСС | шт. | 1 |  |  | 0 | 0 | 0
| Лента монтажная однорядная для саморегулируемого кабеля, бухта 20м | DEVIfast | 19808193 | ДАНФОСС | шт. | 1 |  |  | 0 | 0 | 0
| Датчик температуры наружного воздуха | DEVIreg | 140F1096 | ДАНФОСС | шт. | 1 |  |  | 0 | 0 | 0
| X. Система обогрева труб водостока Корпус 1.4 | [7 empty] | 0 | 0 | 0
| Кабель нагревательный саморегулируемый повышенной стойкости к атмосферным явлениям | Devi-Iceguard 18 | 98300862 | ДАНФОСС | м | 371 |  |  | 0 | 0 | 0
| Набор присоединительный для подключения саморегулируемого кабеля | DEVIcrimp | 19805761 | ДАНФОСС | шт. | 16 |  |  | 0 | 0 | 0
| Лента монтажная двойная специальная для саморегулируемого кабеля, бухта 25м | DEVIfast | 19808183 | ДАНФОСС | шт. | 2 |  |  | 0 | 0 | 0
| Лента монтажная однорядная для саморегулируемого кабеля, бухта 20м | DEVIfast | 19808193 | ДАНФОСС | шт. | 2 |  |  | 0 | 0 | 0
| Датчик температуры наружного воздуха | DEVIreg | 140F1096 | ДАНФОСС | шт. | 1 |  |  | 0 | 0 | 0
| Комплектация ВРУ | [7 empty] | 0 | 0 | 0
| ВРУ.1.1ВП1-2 | [7 empty] | 0 | 0 | 0
1QF2, 2QF2 | Автоматический выключатель 1х6А, расцепитель FTU | TE100S | TE100S61 | LSIS | шт | 2 |  |  |  | 0 | 0
1QS1, 2QS1 | Рубильник 3х630А, расцеипитель FTU |  |  | LSIS | шт | 2 |  |  |  | 0 | 0
1KV1, 2KV1 | Реле контроля напряжения |  |  |  | шт | 2 |  |  |  | 0 | 0
С1, С2, С3 | Кондесатор 0.47мк |  |  |  | шт | 6 |  |  |  | 0 | 0
| Тр-р тока 300/5А |  |  |  | шт | 3 |  |  |  | 0 | 0
| Тр-р тока 250/5А |  |  |  | шт | 3 |  |  |  | 0 | 0
| Автоматический выключатель 3x125А, расцепитель FTU | TE160S | TE160SFTU1253 | LSIS | шт | 3 |  |  |  | 0 | 0
| Автоматический выключатель 3x160А, расцепитель FTU | TE160S | TE160SFTU1603 | LSIS | шт | 1 |  |  |  | 0 | 0
| Автоматический выключатель 3x250А, расцепитель FTU | TS250S | TS250SFTU2503 | LSIS | шт | 1 |  |  |  | 0 | 0
| ВРУ.1.1РП1, ВРУ.1.1РП2 | [8 empty] | 0 | 0
| Автоматический выключатель 3х125А, расцепитель FTU | TE160S | TE160SFTU1253 | LSIS | шт | 6 |  |  |  | 0 | 0
| Автоматический выключатель 3х100А, расцепитель FTU | TE160S | TE160SFTU1003 | LSIS | шт | 2 |  |  |  | 0 | 0
| ВРУ.1.1РП3 | [8 empty] | 0 | 0
3ТТ1... 3ТТ3 | Тр-р тока 100/5А |  |  |  | шт | 3 |  |  |  | 0 | 0
3QS | Рубильник 3х120А |  |  | LSIS | шт | 1 |  |  |  | 0 | 0
| Автоматический выключатель 1x6А, расцепитель В | BKN | BKN 1P В6A | LSIS | шт | 1 |  |  |  | 0 | 0
| Автоматический выключатель 1x10А, характеристика B | BKN | BKN 1P B10A | LSIS | шт | 12 |  |  |  | 0 | 0
| Автоматический выключатель 1x16А, характеристика С | BKN | BKN 1P С16A | LSIS | шт | 4 |  |  |  | 0 | 0
| Автоматический выключатель 1x25А, характеристика С | BKN | BKN 1P С25A | LSIS | шт | 2 |  |  |  | 0 | 0
| Дифф. Авт. выкл. 1x10А 30mA, характеристика B, 30mA | RKS | RKS1P C10A | LSIS | шт | 1 |  |  |  | 0 | 0
| Дифф. Авт. выкл. 1x16А 30mA, характеристика C, 30mA | RKS | RKS1P 16A | LSIS | шт | 7 |  |  |  | 0 | 0
| Дифф. Авт. выкл. 1x6А 30mA, характеристика C, 30mA | RKS | RKS1P C6A | LSIS | шт | 5 |  |  |  | 0 | 0
| Автоматический выключатель 3x16А, расцепитель FTU | TE100S | TE100S163 | LSIS | шт | 2 |  |  |  | 0 | 0
| Автоматический выключатель 3x20А, расцепитель FTU | TE100S | TE100S203 | LSIS | шт | 4 |  |  |  | 0 | 0
| Автоматический выключатель 3x25А, расцепитель FTU | TE100S | TE100S253 | LSIS | шт | 2 |  |  |  | 0 | 0
| Автоматический выключатель 3x32А, расцепитель FTU | TE100S | TE100S323 | LSIS | шт | 2 |  |  |  | 0 | 0
| Автоматический выключатель 3x40А, расцепитель FTU | TE100S | TE100S403 | LSIS | шт | 1 |  |  |  | 0 | 0
| Автоматический выключатель 3x50А, расцепитель FTU | TE100S | TE100S503 | LSIS | шт | 1 |  |  |  | 0 | 0
| Независимый расцепитель для ТЕ AC |  |  | LSIS | шт | 7 |  |  |  | 0 | 0
| Контактор 12A,3Р,AC220V | GMC-12M/12A |  | LSIS | шт | 10 |  |  |  | 0 | 0
| ВРУ.1.1ВП.ППУ | [8 empty] | 0 | 0
QF1.2,QF2.2 | Автоматический выключатель 3х250А, расцепитель FTU |  |  | LSIS | шт | 2 |  |  |  | 0 | 0
1ТТ1... 1ТТ3 | Тр-р тока250/5А |  |  |  | шт | 3 |  |  |  | 0 | 0
| Блок АВР 250А |  | БУАВР-250А |  | шт | 1 |  |  |  | 0 | 0
| ВРУ.1.1М4; |  |  |  | шт |  |  |  |  | 0 | 0
| Рубильник 3х250A |  |  | LSIS | шт | 1 |  |  |  | 0 | 0
| Автоматический выключатель 1x6А, характеристика B | BKN | BKN 1P B6A | LSIS | шт | 2 |  |  |  | 0 | 0
| Автоматический выключатель 1x10А, характеристика B | BKN | BKN 1P B10A | LSIS | шт | 31 |  |  |  | 0 | 0
| Автоматический выключатель 1x16А, характеристика С | BKN | BKN 1PС16A | LSIS | шт | 2 |  |  |  | 0 | 0
| Автоматический выключатель 1x16А, характеристика В | BKN | BKN 1PВ16A | LSIS | шт | 4 |  |  |  | 0 | 0
| Дифф. Авт. выкл. 1x10А 30mA, характеристика В, 30mA | RKS | RKS1P В10A | LSIS | шт | 2 |  |  |  | 0 | 0
| Контактор 12A,3Р,AC220V | GMC-12M/12A |  | LSIS | шт | 21 |  |  |  | 0 | 0
| Автоматический выключатель 3x16А, расцепитель FTU | TE100S | TE100S163 | LSIS | шт | 1 |  |  |  | 0 | 0
| Автоматический выключатель 3x20А, расцепитель FTU | TE100S | TE100S203 | LSIS | шт | 6 |  |  |  | 0 | 0
| Автоматический выключатель 3x32А, расцепитель FTU | TE100S | TE100S323 | LSIS | шт | 11 |  |  |  | 0 | 0
| Автоматический выключатель 3x40А, расцепитель FTU | TE100S | TE100S403 | LSIS | шт | 7 |  |  |  | 0 | 0
| Автоматический выключатель 3x50А, расцепитель FTU | TE100S | TE100S503 | LSIS | шт | 1 |  |  |  | 0 | 0
| Автоматический выключатель 3x63А, расцепитель FTU | TE100S | TE100S633 | LSIS | шт | 2 |  |  |  | 0 | 0
| ВРУ.1.1РП5 | [8 empty] | 0 | 0
5QS1, 5QS2 | Рубильник 3х160А |  |  | LSIS | шт | 2 |  |  |  | 0 | 0
5ТТ1... 5ТТ3 | Тр-р тока 150/5А |  |  |  | шт | 3 |  |  |  | 0 | 0
| Автоматический выключатель 1x16А, характеристика С | BKN | BKN 1P С16A | LSIS | шт | 5 |  |  |  | 0 | 0
| Автоматический выключатель 1x6А, характеристика С | BKN | BKN 1P С6A | LSIS | шт | 2 |  |  |  | 0 | 0
| Автоматический выключатель 1x32А, характеристика С | BKN | BKN 1P С32A | LSIS | шт | 4 |  |  |  | 0 | 0
| Автоматический выключатель 3x16А, расцепитель FTU | TE100S | TE100S163 | LSIS | шт | 3 |  |  |  | 0 | 0
| Автоматический выключатель 3x20А, расцепитель FTU | TE100S | TE100S203 | LSIS | шт | 4 |  |  |  | 0 | 0
| Автоматический выключатель 3x40А, расцепитель FTU | TE100S | TE100S403 | LSIS | шт | 2 |  |  |  | 0 | 0
| Блок АВР 160А |  | БУАВР-160А |  | шт | 1 |  |  |  | 0 | 0
| Автоматический выключатель 3x25А, расцепитель FTU | TE100S | TE100S253 | LSIS | шт | 3 |  |  |  | 0 | 0
| ВРУ.1.1Б | [8 empty] | 0 | 0
1QF2, 2QF2 | Автоматический выключатель 1х6А, расцепитель FTU | TE100S | TE100S61 | LSIS | шт | 2 |  |  |  | 0 | 0
1QS1, 2QS1 | Рубильник 3х500А, расцеипитель FTU |  |  | LSIS | шт | 2 |  |  |  | 0 | 0
1KV1, 2KV1 | Реле контроля напряжения |  |  |  | шт | 2 |  |  |  | 0 | 0
С1, С2, С3 | Кондесатор 0.47мк |  |  |  | шт | 6 |  |  |  | 0 | 0
| Тр-р тока 250/5А |  |  |  | шт | 6 |  |  |  | 0 | 0
| Автоматический выключатель 3x250А, расцепитель FTU | TS250S | TS250SFTU2503 | LSIS | шт | 2 |  |  |  | 0 | 0
| Автоматический выключатель 3x16А, расцепитель FTU | TE100S | TE100S163 | LSIS | шт | 2 |  |  |  | 0 | 0
| Автоматический выключатель 3x32А, расцепитель FTU | TE100S | TE100S323 | LSIS | шт | 1 |  |  |  | 0 | 0
| ЩАП-12 |  |  |  | шт | 1 |  |  |  | 0 | 0
| Автоматический выключатель 3x100А, расцепитель FTU | TE100S | TE100SFTU1003 | LSIS | шт | 3 |  |  |  | 0 | 0
| Автоматический выключатель 3x63А, расцепитель FTU | TE100S | TE100SFTU633 | LSIS | шт | 3 |  |  |  | 0 | 0
| Автоматический выключатель 3x80А, расцепитель FTU | TE100S | TE100SFTU803 | LSIS | шт | 1 |  |  |  | 0 | 0
| Автоматический выключатель 3x40А, расцепитель FTU | TE100S | TE100SFTU403 | LSIS | шт | 1 |  |  |  | 0 | 0
| Автоматический выключатель 3x20А, расцепитель FTU | TE100S | TE100SFTU203 | LSIS | шт | 1 |  |  |  | 0 | 0
| Автоматический выключатель 1x10А, характеристика С | BKN | BKN 1P С10A | LSIS | шт | 6 |  |  |  | 0 | 0
| Дифф. Авт. выкл. 1x16А 30mA, характеристика C, 30mA | RKS | RKS1P 16A | LSIS | шт | 2 |  |  |  | 0 | 0
| Счетчик Меркурий 206 PRSN 220В; 5-60А; Кл.т.-1,0; |  |  |  | шт | 1 |  |  |  | 0 | 0
| Счетчик Меркурий 230 ART PQRSIN 380В; 5-60А; Кл.т.-1,0; |  |  |  | шт | 1 |  |  |  | 0 | 0
| Автоматический выключатель 1x10А, характеристика B | BKN | BKN 1P B10A | LSIS | шт | 2 |  |  |  | 0 | 0
| Рубильник 3х16А |  |  | LSIS | шт | 1 |  |  |  | 0 | 0
| Рубильник 3х40А |  |  | LSIS | шт | 1 |  |  |  | 0 | 0
| 1. Материалы для огнестойкой строительной конструкции ООО "2Ф" «ОСК-180»: | [7 empty] | 0 | 0 | 0
| Огнезащитные материалы | [7 empty] | 0 | 0 | 0
1 | Плита огнезащитная «ФК-10» 10 мм |  |  | 2Ф | м2 | 551 |  |  | 0 | 0 | 0
2 | Плита огнезащитная «ФК-10» 10 мм |  |  | 2Ф | м2 | 0 |  |  | 0 | 0 | 0
3 | Герметик "ОГ-20" |  |  | 2Ф | кг | 91 |  |  | 0 | 0 | 0
4 | Вентиляционная решетка «BP» |  |  | 2Ф | шт. | 17 |  |  | 0 | 0 | 0
| Дополнительные материалы, металлопрокат, крепёжные изделия | [7 empty] | 0 | 0 | 0
5 | Вата базальтовая: толщина 50 мм, плотность 80 кг/м3, негорючая, без покрытия |  |  |  | м2 | 249 |  |  | 0 | 0 | 0
6 | Профиль П-образный стальной оцинкованный 50×40×0.6 |  |  |  | м.п. | 1782 |  |  | 0 | 0 | 0
7 | Траверса монтажная оцинкованная (U-образный профиль с перфорацией по основанию 30×30×2(1.5)) |  |  |  | м.п. | 120 |  |  | 0 | 0 | 0
8 | Шуруп по металлу (с прессшайбой, с буром) типа "клоп" 4,2×13 |  |  |  | шт. | 7300 |  |  |  |  | 0
9 | Шуруп по металлу 3,5×25 (головка потайная, для ГКЛ) |  |  |  | шт. | 20000 |  |  |  |  | 0
10 | Шуруп по металлу 6×90 (головка потайная, для ГКЛ) |  |  |  | шт. | 2370 |  |  |  |  | 0
11 | Шуруп по металлу 6×75 (головка потайная, для ГКЛ) |  |  |  | шт. | 640 |  |  |  |  | 0
12 | Шпилька стальная оцинкованная (М8, 1 м.п.) |  |  |  | шт. | 450 |  |  |  |  | 0
13 | Анкер разрезной стальной (М8) |  |  |  | шт. | 450 |  |  |  |  | 0
14 | Гайка стальная оцинкованная (М8) |  |  |  | шт. | 450 |  |  |  |  | 0
15 | Шайба плоская стальная оцинкованная (М8) |  |  |  | шт. | 450 |  |  |  |  | 0
16 | Анкер (типа анкер-клин) 6×40 |  |  |  | шт. | 28 |  |  |  |  | 0
17 | Огнезащитный материал для защиты подвесов: типа «БИЗОН» 10 мм | ТУ 5769-004-86033760-2009 |  |  | м2 | 81 |  |  | 0 | 0 | 0
18 | Клеевой состав «FSA» (2+1 мм) | ТУ 5765-003-86033760-2008 |  |  | кг | 75 |  |  | 0 | 0 | 0
| Расходные материалы, накладные и транспортные расходы | * |  |  | компл. | 1 |  |  | 0 | 0 | 0
| Пуско-наладочные работы | * |  |  | компл. | 1 |  |  | 0 | 0 | 0
| Исполнительная документация | * |  |  | компл. | 1 |  |  | 0 | 0 | 0
1109-12-ЭОМ | Силовое электрооборудование и внутреннее электроосвещение. Корпус 1.2 |  |  |  | компл | 1 |  |  | 0 | 0 | 0
| I. Электрощитовая продукция | [7 empty] | 0 | 0 | 0
ВРУ-1.2.ВП1 | Панель для сборки силовых шкафов ввода и распределения электроэнергии на токи до 800 А. Каркас панели цельносварной. lP-31. |  | Индивидуальное изг. | "МЕТЭЛ 2" | шт. | 1 |  |  | 0 | 0 | 0
ВРУ-1.2.ВП2 | Панель для сборки силовых шкафов ввода и распределения электроэнергии на токи до 800 А. Каркас панели цельносварной. lP-31. |  | Индивидуальное изг. | "МЕТЭЛ 2" | шт. | 1 |  |  | 0 | 0 | 0
ВРУ-1.2.ВП.ПП У | Панель для сборки силовых шкафов ввода и распределения электроэнергии на токи до 800 А. Каркас панели цельносварной. lP-31. |  | Индивидуальное изг. | "МЕТЭЛ 2" | шт. | 1 |  |  | 0 | 0 | 0
ВРУ-1.2.КО.ВП 2 | Панель для сборки силовых шкафов ввода и распределения электроэнергии на токи до 800 А. Каркас панели цельносварной. lP-31. |  | Индивидуальное изг. | "МЕТЭЛ 2" | шт. | 1 |  |  | 0 | 0 | 0
ВРУ-1.2.РП1 | Панель для сборки силовых шкафов ввода и распределения электроэнергии на токи до 800 А. Каркас панели цельносварной. lP-31. |  | Индивидуальное изг. | "МЕТЭЛ 2" | шт. | 1 |  |  | 0 | 0 | 0
ВРУ-1.2.РП2 | Панель для сборки силовых шкафов ввода и распределения электроэнергии на токи до 800 А. Каркас панели цельносварной. lP-31. |  | Индивидуальное изг. | "МЕТЭЛ 2" | шт. | 1 |  |  | 0 | 0 | 0
ВРУ-1.2.РП3 | Панель для сборки силовых шкафов ввода и распределения электроэнергии на токи до 800 А. Каркас панели цельносварной. lP-31. |  | Индивидуальное изг. | "МЕТЭЛ 2" | шт. | 1 |  |  | 0 | 0 | 0
ВРУ-1.2.РП4.П ПУ | Панель для сборки силовых шкафов ввода и распределения электроэнергии на токи до 800 А. Каркас панели цельносварной. lP-31. |  | Индивидуальное изг. | "МЕТЭЛ 2" | шт. | 1 |  |  | 0 | 0 | 0
ВРУ-1.2.РП5 | Панель для сборки силовых шкафов ввода и распределения электроэнергии на токи до 800 А. Каркас панели цельносварной. lP-31. |  | Индивидуальное изг. | "МЕТЭЛ 2" | шт. | 1 |  |  | 0 | 0 | 0
ВРУ-1.2Б.КО.В П1 | Панель для сборки силовых шкафов ввода и распределения электроэнергии на токи до 800 А. Каркас панели цельносварной. lP-31. |  | Индивидуальное изг. | "МЕТЭЛ 2" | шт. | 1 |  |  | 0 | 0 | 0
ВРУ-1.2Б.КО.В П2 | Панель для сборки силовых шкафов ввода и распределения электроэнергии на токи до 800 А. Каркас панели цельносварной. lP-31. |  | Индивидуальное изг. | "МЕТЭЛ 2" | шт. | 1 |  |  | 0 | 0 | 0
ВРУ-1.2БВП-1 | Панель для сборки силовых шкафов ввода и распределения электроэнергии на токи до 800 А. Каркас панели цельносварной. lP-31. |  | Индивидуальное изг. | "МЕТЭЛ 2" | шт. | 1 |  |  | 0 | 0 | 0
ВРУ-1.2БВП-2 | Панель для сборки силовых шкафов ввода и распределения электроэнергии на токи до 800 А. Каркас панели цельносварной. lP-31. |  | Индивидуальное изг. | "МЕТЭЛ 2" | шт. | 1 |  |  | 0 | 0 | 0
ВРУ-1.2БРП-1( ЗУР-200) | Панель для сборки силовых шкафов ввода и распределения электроэнергии на токи до 800 А. Каркас панели цельносварной. lP-31. |  | Индивидуальное изг. | "МЕТЭЛ 2" | шт. | 1 |  |  | 0 | 0 | 0
ВРУ-1.2БРП-2 | Панель для сборки силовых шкафов ввода и распределения электроэнергии на токи до 800 А. Каркас панели цельносварной. lP-31. |  | Индивидуальное изг. | "МЕТЭЛ 2" | шт. | 1 |  |  | 0 | 0 | 0
ВРУ-1.2БРП-3 | Панель для сборки силовых шкафов ввода и распределения электроэнергии на токи до 800 А. Каркас панели цельносварной. lP-31. |  | Индивидуальное изг. | "МЕТЭЛ 2" | шт. | 1 |  |  | 0 | 0 | 0
ЩМ1.2.1 | Щит механизации для БКФН 220В;IP41;4.5кА. В комплекте с розетками на дин рейку. |  |  | из комплектующих IEK | шт. | 1 |  |  | 0 | 0 | 0
ЩМ1.2.2 | Щит механизации для БКФН 220В;IP41;4.5кА. В комплекте с розетками на дин рейку. |  |  | из комплектующих IEK | шт. | 1 |  |  | 0 | 0 | 0
ЩМ1.2.3 | Щит механизации для БКФН 220В;IP41;4.5кА. В комплекте с розетками на дин рейку. |  |  | из комплектующих IEK | шт. | 1 |  |  | 0 | 0 | 0
ЩМ1.2.4 | Щит механизации для БКФН 220В;IP41;4.5кА. В комплекте с розетками на дин рейку. |  |  | из комплектующих IEK | шт. | 1 |  |  | 0 | 0 | 0
ЩМк1 | Щит механизации для квартир 220В;IP41;4.5кА. В комплекте с розетками на дин рейку. |  |  | из комплектующих IEK | шт. | 37 |  |  | 0 | 0 | 0
ЩМк2 | Щит механизации для квартир 220В;IP41;4.5кА. В комплекте с розетками на дин рейку. |  |  | из комплектующих IEK | шт. | 67 |  |  | 0 | 0 | 0
ЩМк3 | Щит механизации для квартир 220В;IP41;4.5кА. В комплекте с розетками на дин рейку. |  |  | из комплектующих IEK | шт. | 8 |  |  | 0 | 0 | 0
ЩС.оВК.12 | Шкаф управления электрообогревом DEVIbox HRS М407-2 D316/D330 | DEVIbox | DRSМ407-2 | ПСО ДЕВИ | шт. | 1 |  |  | 0 | 0 | 0
ЩС.оВК.Б | Шкаф управления электрообогревом DEVIbox HR М408-2 D330 | DEVIbox | DRSМ408-2 | ПСО ДЕВИ | шт. | 1 |  |  | 0 | 0 | 0
пом. Служба охраны | Щит механизации для БКФН 220В;IP41;4.5кА. В комплекте с розетками на дин рейку. |  |  | из комплектующих IEK | шт. | 1 |  |  | 0 | 0 | 0
| I. Электрощитовая продукция | [7 empty] | 0 | 0 | 0
ЩСС1.2 | Щит распределительного, металический, навесной, IP31 | ЩРн-36з | MKM14-N-36-31-Z | IEK | шт. | 1 |  |  | 0 | 0 | 0
ЩУ1.2-1 | Щит учета для установки двух приборов учета | ЩУ-2Т | Индивидуальное изг. | iEK | шт. | 1 |  |  | 0 | 0 | 0
ЩУ1.2-2 | Щит учета для установки одного прибора учета | ЩУ-1Т | Индивидуальное изг. | iEK | шт. | 1 |  |  | 0 | 0 | 0
ЩУ1.2-3 | Щит учета для установки одного прибора учета | ЩУ-1Т | Индивидуальное изг. | iEK | шт. | 1 |  |  | 0 | 0 | 0
ЩУ1.2-4 | Щит учета для установки одного прибора учета | ЩУ-1Т | Индивидуальное изг. | iEK | шт. | 1 |  |  | 0 | 0 | 0
ЩУ1Б | Щит учета для установки двух приборов учета | ЩУ-2Т | Индивидуальное изг. | iEK | шт. | 1 |  |  | 0 | 0 | 0
ЩУ-ДУ1.2 | Шкаф управления серии Рубеж | ШУВ-11,0-02-R3 | ШУВ-11,0-02-R3 | Rubezh | к-т. | 1 |  |  | 0 | 0 | 0
ЩУ-ПД1.2 | Шкаф управления серии Рубеж | ШУВ-3,0-02-R3 | ШУВ-3,0-02-R3 | Rubezh | к-т. | 1 |  |  | 0 | 0 | 0
ЩУ-ПД1.2.1 | Шкаф управления серии Рубеж | ШУВ-7,5-02-R3 | ШУВ-7,5-02-R3 | Rubezh | к-т. | 1 |  |  | 0 | 0 | 0
ЩУ-ПД1.2.2 | Шкаф управления серии Рубеж | ШУВ-3,0-02-R3 | ШУВ-3,0-02-R3 | Rubezh | к-т. | 1 |  |  | 0 | 0 | 0
ЩУ-ПД1.2.3 | Шкаф управления серии Рубеж | ШУВ-5,5-02-R3 | ШУВ-5,5-02-R3 | Rubezh | к-т. | 1 |  |  | 0 | 0 | 0
ЩУ-ПД1.2.4 | Шкаф управления серии Рубеж | ШУВ-1.5-02-R3 | ШУВ-1.5-02-R3 | Rubezh | к-т. | 1 |  |  | 0 | 0 | 0
ЩУ-ПД1.2.5 | Шкаф управления серии Рубеж | ШУВ-7,5-02-R3 | ШУВ-7,5-02-R3 | Rubezh | к-т. | 1 |  |  | 0 | 0 | 0
ЩУ-ПДа1.2 | Шкаф управления серии Рубеж | ШУВ-0.37-02-УК6-R3 | ШУВ-0.37-02-УК6-R3 | Rubezh | к-т. | 1 |  |  | 0 | 0 | 0
ЩУ-ПДк1.2 | Шкаф управления серии Рубеж | ШУВ-5,5-02-R3 | ШУВ-5,5-02-R3 | Rubezh | к-т. | 1 |  |  | 0 | 0 | 0
ЩУ-ПДлк1.2 | Шкаф управления серии Рубеж | ШУВ-5,5-02-R3 | ШУВ-5,5-02-R3 | Rubezh | к-т. | 1 |  |  | 0 | 0 | 0
ЩУ-ПДлх1.2 | Шкаф управления серии Рубеж | ШУВ-О-0,37-02-R3 | ШУВ-О-0,37-02-R3 | Rubezh | к-т. | 1 |  |  | 0 | 0 | 0
ЩУ-ПДтш1.2 | Шкаф управления серии Рубеж | ШУВ-5,5-02-R3 | ШУВ-5,5-02-R3 | Rubezh | к-т. | 1 |  |  | 0 | 0 | 0
ЩУ-ПДтш1.2.1 | Шкаф управления серии Рубеж | ШУВ-0.57-02-УК6-R3 | ШУВ-0.57-02-УК6-R3 | Rubezh | к-т. | 1 |  |  | 0 | 0 | 0
ЩЭ-0.0.2 | Устройство этажное распределительное встроенного типа на 2 квартиры (1 этаж, без КСС) | ЩЭ УЭРВ | Индивидуальное изг. | ИЭК | шт. | 4 |  |  | 0 | 0 | 0
ЩЭ-1.2.0 | Устройство этажное распределительное встроенного типа на 3 квартиры (1 этаж, без КСС) | ЩЭ УЭРВ | Индивидуальное изг. | ИЭК | шт. | 33 |  |  | 0 | 0 | 0
ЩЭ-3.1.0 | Устройство этажное распределительное встроенного типа на 4 квартиры (1 этаж, без КСС) | ЩЭ УЭРВ | Индивидуальное изг. | ИЭК | шт. | 1 |  |  | 0 | 0 | 0
| II. Электроосветительные приборы, источники света, сигнальные знаки | [7 empty] | 0 | 0 | 0
| Датчик движения c углом обзора 180-360, IP33 | ДД-024В | LDD11-024B-1100-001 | iEK | шт. | 79 |  |  | 0 | 0 | 0
| Знак безопасности "Указатель выхода" |  | LPC10-1-35-13-PGID | IEK | шт. | 46 |  |  | 0 | 0 | 0
| Знак безопасности "Указатель двери правосторонний" |  | 2502000040 | Световые технологии | шт. | 3 |  |  | 0 | 0 | 0
| Панель светодиодная 36 Вт, 4000К, IP20, 1200х180х20мм, белая | ДВО 6567-O 36Вт 4000К | LDVO3-6567-36-4000-K0 1 | IEK | шт. | 209 |  |  | 0 | 0 | 0
| Пожарный кран |  | LPC10-1-35-13-PGID | IEK | шт. | 38 |  |  | 0 | 0 | 0
| Светильник аварийного освещения со встроенным источником резервного питания (1,5 часа), постоянного типа, IP20, 230В с пиктограммами | ССА1005 | LSSA0-1005-003-K03 | IEK | шт. | 87 |  |  | 0 | 0 | 0
| Светильник светодиодный 12Вт, 4000К, IP65, овальный, белый | ДПО 5040 12Вт 4000K | LDPO0-5040-12-4000-K0 1 | IEK | шт. | 49 |  |  | 0 | 0 | 0
| Светильник светодиодный 18 Вт, 4500К, IP65, 600х76х66мм, серый | ДСП 1304 18Вт 4500К | LDSP0-1304-18-4500-K01 | IEK | шт. | 26 |  |  | 0 | 0 | 0
| Светильник светодиодный 36 Вт, 4500К, IP65, 1200х76х66мм, серый | ДСП 1306 36Вт 4500К | LDSP0-1306-36-4500-K01 | IEK | шт. | 16 |  |  | 0 | 0 | 0
| Светильник светодиодный 100Вт, IP54, круглый с решеткой, черный | НПП1102 100Вт | LNPP0-1102-1-100-K02 | IEK | шт. | 118 |  |  | 0 | 0 | 0
| Светильник светодиодный 100Вт, IP54, круглый, белый | НПП1101 100Вт | LNPP0-1101-1-100-K01 | IEK | шт. | 54 |  |  | 0 | 0 | 0
| Загродительный огонь | ЗОМ-Л-А-150W | 346181 |  | шт. | 8 |  |  | 0 | 0 | 0
| Светильник магистральный,наименование улицы и номер дома | ВМТ.100.270.002-01СБ, ДУ-М-У | 7182 | Galad | шт. | 1 |  |  | 0 | 0 | 0
| III. Электроустановочные и электромонтажные изделия | [7 empty] | 0 | 0 | 0
| Выключатель одноклавишный открытой установки проходной, IP54 | ВС-20-1-2-А | EVS10-K03-10-54-DC | IEK | шт. | 2 |  |  | 0 | 0 | 0
| Выключатель одноклавишный открытой установки, IP54 | ВС20-1-0-ФСр | EVS10-K03-10-54-DC | IEK | шт. | 43 |  |  | 0 | 0 | 0
| Коробка распаячная | 119x76x60 | 10132 | RUVinil | шт. | 86 |  |  | 0 | 0 | 0
| Коробка распаячная для о/п 100х100х50мм IP44 | КМ41233 | UKO11-100-100-050-K41- 44 | iEK | шт. | 301 |  |  | 0 | 0 | 0
| Коробка распаячная огнестойкая 100х100х50мм IP55 |  | UKF30-100-100-050-4-6- 09 | iEK | шт. | 223 |  |  | 0 | 0 | 0
| Коробка уравнивания потенциалов 100х100х50; IP55 | КУП2604 | КУП2604 | HEGEL | шт. | 205 |  |  | 0 | 0 | 0
| Коробка установочная с суппортом для заливки в бетон | D70x57 | 59380+59388 | ДКС | к-т | 43 |  |  | 0 | 0 | 0
| Розетка 1-местная для открытой установки с заземляющим контактом ФОРС; 16A; 250В; IP54 IEK | РСб20-3-ФСр | ERS12-K03-16-54-DC | iEK | шт. | 21 |  |  | 0 | 0 | 0
| Розетка 1-местная для скрытой установки с заземляющим контактом с защитной шторкой с крышкой Кварта; 16A; 250В; IP20 IEK | РСбш10-3-КБ | ERK12-K01-16-DM | iEK | шт. | 28 |  |  | 0 | 0 | 0
| Ящик с понижающим трансформатором ЯТП-0,25 230/12-2 УХЛ2 IP54 | ЯТП-0,25 230/12-2 УХЛ2 IP54 IEK | MTT12-012-0251-54 | IEK | шт. | 2 |  |  | 0 | 0 | 0
| Сжим ответвительный для кабелей сечением 16-35/16-25 | У734M |  | КВТ | шт. | 201 |  |  | 0 | 0 | 0
| Сжим ответвительный для кабелей сечением 16-35/1.5-10 | У733M |  | КВТ | шт. | 151 |  |  | 0 | 0 | 0
| IV. Кабельные изделия и провода | [7 empty] | 0 | 0 | 0
| Силовой кабель с медными жилами, с оболочкой ПВХ не распространяющий горение, на напряжение 0,66 кВ с низким дымо- и газо- выделением: | ГОСТ 31996 - 2012 | [6 empty] | 0 | 0 | 0
| сечение 1х35 мм[2] | ВВГнг(А)-LS-0,66 |  |  | м | 300 |  |  | 0 | 0 | 0
| сечение 1х70 мм[2] | ВВГнг(А)-LS-0,66 |  |  | м | 1200 |  |  | 0 | 0 | 0
| сечение 3х1,5 мм[2] | ВВГнг(А)-LS-0,66 |  |  | м | 1485 |  |  | 0 | 0 | 0
| сечение 3х2,5 мм[2] | ВВГнг(А)-LS-0,66 |  |  | м | 850 |  |  | 0 | 0 | 0
| сечение 3х4,0 мм[2] | ВВГнг(А)-LS-0,66 |  |  | м | 370 |  |  | 0 | 0 | 0
| сечение 3х6,0 мм[2] | ВВГнг(А)-LS-0,66 |  |  | м | 450 |  |  | 0 | 0 | 0
| сечение 3х10 мм[2] | ВВГнг(А)-LS-0,66 |  |  | м | 460 |  |  | 0 | 0 | 0
| сечение 3х16 мм[2] | ВВГнг(А)-LS-0,66 |  |  | м | 430 |  |  | 0 | 0 | 0
| сечение 5х4 мм[2] | ВВГнг(А)-LS-0,66 |  |  | м | 170 |  |  | 0 | 0 | 0
| сечение 5х10 мм[2] | ВВГнг(А)-LS-0,66 |  |  | м | 20 |  |  | 0 | 0 | 0
| сечение 5х16 мм[2] | ВВГнг(А)-LS-0,66 |  |  | м | 10 |  |  | 0 | 0 | 0
| сечение 5х35 мм[2] | ВВГнг(А)-LS-0,66 |  |  | м | 250 |  |  | 0 | 0 | 0
| Силовой кабель с медными жилами, с оболочкой ПВХ не распространяющий горение, на напряжение 0,66 кВ с низким дымо- и газо- выделением, жаростойкий: | ГОСТ 31996 - 2012 | [6 empty] | 0 | 0 | 0
| сечение 1х70 мм[2] | ВВГнг(А)-FRLS |  |  | м | 20 |  |  | 0 | 0 | 0
| сечение 3х1,5 мм[2] | ВВГнг(А)-FRLS |  |  | м | 2260 |  |  | 0 | 0 | 0
| сечение 3х2,5 мм[2] | ВВГнг(А)-FRLS |  |  | м | 1330 |  |  | 0 | 0 | 0
| сечение 3х4.0 мм[2] | ВВГнг(А)-FRLS |  |  | м | 355 |  |  | 0 | 0 | 0
| сечение 4х4 мм[2] | ВВГнг(А)-FRLS |  |  | м | 210 |  |  | 0 | 0 | 0
| сечение 4х6 мм[2] | ВВГнг(А)-FRLS |  |  | м | 350 |  |  | 0 | 0 | 0
| сечение 4х10 мм[2] | ВВГнг(А)-FRLS |  |  | м | 370 |  |  | 0 | 0 | 0
| сечение 4х25 мм[2] | ВВГнг(А)-FRLS |  |  | м | 300 |  |  | 0 | 0 | 0
| сечение 5х4 мм[2] | ВВГнг(А)-FRLS |  |  | м | 200 |  |  | 0 | 0 | 0
| сечение 5х6 мм[2] | ВВГнг(А)-FRLS |  |  | м | 250 |  |  | 0 | 0 | 0
| сечение 5х10 мм[2] | ВВГнг(А)-FRLS |  |  | м | 80 |  |  | 0 | 0 | 0
| сечение 5х25 мм[2] | ВВГнг(А)-FRLS |  |  | м | 30 |  |  | 0 | 0 | 0
| Провод силовой пониженной пожарной опасности с изоляцией из поливинилхлоридного пластиката для электрических установок на напряжение до 450/750 В включительно | ГОСТ 31947-2012 | [6 empty] | 0 | 0 | 0
| сечение 1х4 мм [2] | ПуГВнг(А)-LS |  |  | м | 1330 |  |  | 0 | 0 | 0
| сечение 1х6 мм [2] | ПуГВнг(А)-LS |  |  | м | 100 |  |  | 0 | 0 | 0
| сечение 1х25 мм [2] | ПуГВнг(А)-LS |  |  | м | 200 |  |  | 0 | 0 | 0
| IV. Трубы | [7 empty] | 0 | 0 | 0
B20 | Гибкая гофрированная труба из самозатухающего ПВХ-пластиката, лёгкая с протяжкой, цвет серый диам 20мм |  | CTG20-20-K41 | "IEK" | м | 2500 |  |  | 0 | 0 | 0
B25 | Гибкая гофрированная труба из самозатухающего ПВХ-пластиката, лёгкая с протяжкой, цвет серый диам 25мм |  | CTG20-25-K41 | "IEK" | м | 2000 |  |  | 0 | 0 | 0
B32 | Гибкая гофрированная труба из самозатухающего ПВХ-пластиката, лёгкая с протяжкой, цвет серый диам 32мм |  | CTG20-32-K41 | "IEK" | м | 950 |  |  | 0 | 0 | 0
B40 | Гибкая гофрированная труба из самозатухающего ПВХ-пластиката, лёгкая с протяжкой, цвет серый диам 40мм |  | CTG20-40-K41 | "IEK" | м | 500 |  |  | 0 | 0 | 0
T20 | Труба стальная, исполнение сталь, оцинкованная по методу Сензимира диам 20мм |  | CTR12-020-3 | "IEK" | м | 20 |  |  | 0 | 0 | 0
T25 | Труба стальная, исполнение сталь, оцинкованная по методу Сензимира диам 25мм |  | CTR12-025-3 | "IEK" | м | 20 |  |  | 0 | 0 | 0
T40 | Труба стальная, исполнение сталь, оцинкованная по методу Сензимира диам 40мм |  | CTR12-040-3 | "IEK" | м | 20 |  |  | 0 | 0 | 0
T50 | Труба стальная, исполнение сталь, оцинкованная по методу Сензимира диам 50мм |  | CTR12-050-3 | "IEK" | м | 10 |  |  | 0 | 0 | 0
| V. Кабеленесущие системы | [7 empty] | 0 | 0 | 0
| Лоток перфорированный 50x400x3000 | CLP10-050-400-3 |  | iEK | м. | 0.8 |  |  | 0 | 0 | 0
| Лоток лестничный 50x200x3000 | LLK1-050-200 |  | iEK | м. | 15.8 |  |  | 0 | 0 | 0
| Лоток лестничный 50x300x3000 | LLK1-050-300 |  | iEK | м. | 9 |  |  | 0 | 0 | 0
| Лоток лестничный 100x400x3000 | LLK1-100-400 |  | iEK | м. | 232.1 |  |  | 0 | 0 | 0
| Лоток перфорированный 50x100x3000 | CLP10-050-100-3 |  | iEK | м. | 43.9 |  |  | 0 | 0 | 0
| Лоток перфорированный 50x100x3000(гц) | CLP10-050-100-M-HDZ |  | iEK | м. | 54.5 |  |  | 0 | 0 | 0
| Лоток перфорированный 50x100x3000(гц) | CLP10-050-100-M-HDZ |  | iEK | м. | 29.2 |  |  | 0 | 0 | 0
| Лоток перфорированный 50x200x3000(гц) | CLP10-050-200-M-HDZ |  | iEK | м. | 35.1 |  |  | 0 | 0 | 0
| Лоток перфорированный 50x300x3000(гц) | CLP10-050-300-M-HDZ |  | iEK | м. | 0.7 |  |  | 0 | 0 | 0
| Лоток перфорированный 50x300x3000(гц) | CLP10-050-300-M-HDZ |  | iEK | м. | 9.6 |  |  | 0 | 0 | 0
| Лоток перфорированный 50x400x3000 | CLP10-050-400-3 |  | iEK | м. | 12 |  |  | 0 | 0 | 0
| Лоток лестничный 50x200x3000 | LLK1-050-200 |  | iEK | м. | 15.8 |  |  | 0 | 0 | 0
| Лоток лестничный 50x400x3000 | LLK1-050-400 |  | iEK | м. | 27.2 |  |  | 0 | 0 | 0
| Поворот с крышкой на 45° 50х400 | CLP3P-050-400 |  | iEK | шт. | 9 |  |  |  |  | 0
| Поворот с крышкой на 45° вертикальный внешний 50х100 | CLP3N -050-100 |  | iEK | шт. | 7 |  |  |  |  | 0
| Поворот с крышкой на 45° вертикальный внешний 50х400 | CLP3N-050-400 |  | iEK | шт. | 3 |  |  |  |  | 0
| Поворот с крышкой на 45° вертикальный внутренний 50х100 | CLP3V -050-100 |  | iEK | шт. | 7 |  |  |  |  | 0
| Поворот с крышкой на 45° вертикальный внутренний 50х400 | CLP3V-050-400 |  | iEK | шт. | 1 |  |  |  |  | 0
| Поворот с крышкой на 90° 50х100 | CLP2P-050-100 |  | iEK | шт. | 2 |  |  |  |  | 0
| Поворот с крышкой на 90° 50х200 | CLP2P-050-200 |  | iEK | шт. | 8 |  |  |  |  | 0
| Поворот с крышкой на 90° 50х300 | CLP2P-050-300 |  | iEK | шт. | 2 |  |  |  |  | 0
| Поворот с крышкой на 90° 50х400 | CLP2P-050-400 |  | iEK | шт. | 9 |  |  |  |  | 0
| Поворот с крышкой на 90° вертикальный внешний 50х400 | CLP1N-050-400 |  | iEK | шт. | 2 |  |  |  |  | 0
| Поворот с крышкой на 90° вертикальный внутренний 50х400 | CLP1V-050-400 |  | iEK | шт. | 1 |  |  |  |  | 0
| Разветвитель Т-образный с крышкой 50х100 | CLP1T-050-100 |  | iEK | шт. | 2 |  |  |  |  | 0
| Разветвитель Т-образный с крышкой 50х400 | CLP1T-050-400 |  | iEK | шт. | 1 |  |  |  |  | 0
| Поворот с крышкой на 90° 50х100 (гц) | CLP2P-050-100-HDZ |  | iEK | шт. | 2 |  |  |  |  | 0
| Поворот с крышкой на 90° 50х200 | CLP2P-050-200 |  | iEK | шт. | 1 |  |  |  |  | 0
| Поворот с крышкой на 90° 50х200 (гц) | CLP2P-050-200-HDZ |  | iEK | шт. | 6 |  |  |  |  | 0
| Разветвитель Т-образный с крышкой 50х100 (гц) | CLP1T-050-100-HDZ |  | iEK | шт. | 5 |  |  |  |  | 0
| Разветвитель Т-образный с крышкой 50х200 (гц) | CLP1T-050-200-HDZ |  | iEK | шт. | 4 |  |  |  |  | 0
| Разветвитель Т-образный с крышкой 50х300 (гц) | CLP1T-050-300-HDZ |  | iEK | шт. | 2 |  |  |  |  | 0
| Плитка тротуарная h=800 |  |  |  | шт. | 106 |  |  | 0 | 0 | 0
| Подвес потолочный STRUT 41x41-L1000 IEK |  | CLM50D-KPS-41-41-1000 | IEK | шт. | 106 |  |  |  |  | 0
| Кронштейн |  | CLP1CZ-200-1 | IEK | шт. | 212 |  |  |  |  | 0
| Болт анкерный с гайкой М8 х 65 |  | CLP1M-A-B-8-65 | IEK | шт. | 156 |  |  |  |  | 0
| Болт со стопорным буром М8 х 65 |  | CLP1M-B-8-65 | IEK | шт. | 424 |  |  |  |  | 0
| Болт анкерный с гайкой М10 х 75 |  | CLP1М-A-B-10-75 | IEK | шт. | 424 |  |  |  |  | 0
| Гайка со стопорным буром М8 |  | CLP1М-A-N-8 | IEK | шт. | 1360 |  |  |  |  | 0
| Профиль перфорированный П-образный L1000-2,5 IEK |  | CLP50D-PPP-1000-25 | IEK | шт. | 156 |  |  |  |  | 0
| Держатель потолочный DR |  | CLW10-DR | IEK | шт. | 156 |  |  |  |  | 0
| Шпилька М8 |  | CLW10-TM-08-1 | IEK | шт. | 156 |  |  |  |  | 0
| Кронштейн стеновой |  | CLP1-UKK | "IEK" | м | 900 |  |  |  |  | 0
| Болт анкерный с гайкой М8 х 65 |  | CLP1M-A-B-8-65 | "IEK" | м | 1800 |  |  |  |  | 0
| Комплект соединительный КС М6 х 10 |  | CLP1M-CS-6-10 | "IEK" | м | 3600 |  |  |  |  | 0
| VII. Заземление и молниезащита | [7 empty] | 0 | 0 | 0
| Горячеоцинкованная стальная проволока Ø10мм |  | NC1010 | ДКС | м | 346 |  |  | 0 | 0 | 0
| Полоса стальная горячеоцинкованная 25х4 |  | NC2254 | DKC | м | 1054 |  |  | 0 | 0 | 0
| Полоса стальная горячеоцинкованная 40х4 |  | NC2444 | ДКС | м | 154 |  |  | 0 | 0 | 0
| Фальцевый зажим |  | ND2001 | DKC | шт. | 33 |  |  | 0 | 0 | 0
| Универсальный соединитель проволоки 8мм(горячеоцинкованная сталь) |  | NG3103 | ДКС | шт. | 43 |  |  | 0 | 0 | 0
| Соединитель пруток - пруток, D8 мм |  | NG3104 | DKC | шт. | 11 |  |  | 0 | 0 | 0
| Параллельный зажим |  | NG3108 | DKC | шт. | 32 |  |  | 0 | 0 | 0
| Соединитель проводника для молниеприемника |  | NG6606 | DKC | шт. | 5 |  |  | 0 | 0 | 0
| Бетонные основания 40 кг.(для молниеприемков от 3м) |  | NL0500 | DKC | шт. | 15 |  |  | 0 | 0 | 0
| Тренога (для молниеприемков от 5м) |  | NL0700 | DKC | шт. | 5 |  |  | 0 | 0 | 0
| Молниеприемная мачта 6м, нержавеющая сталь |  | NL6000 | DKC | шт. | 5 |  |  | 0 | 0 | 0
| VIII. Защитные средства по технике безопасности | [7 empty] | 0 | 0 | 0
| Аптечка | П40х2 |  |  | комп | 1 |  |  | 0 | 0 | 0
| Диэлектрические голоши | ДГ ТУ35-1059-77-79 |  |  | шт | 2 |  |  | 0 | 0 | 0
| Диэлектрические коврики размером 500х500х6 | ГОСТ 4997-75 |  |  | комп | 16 |  |  | 0 | 0 | 0
| Диэлектрические перчатки до 1000В, разм. 350х135х1-25мм | 1-4 |  |  | шт | 2 |  |  | 0 | 0 | 0
| Защитные очки размером 03-61а | 0-12 ГОСТ4907-75 |  |  | шт | 1 |  |  | 0 | 0 | 0
| Изолированные клещи |  |  |  | шт | 1 |  |  | 0 | 0 | 0
| Лампа переносная ремонтная L=8м 220В | арт.44008 |  |  | шт | 3 |  |  | 0 | 0 | 0
| Плакаты и знаки безопасности |  |  |  | шт | 2 |  |  | 0 | 0 | 0
| Указатель напряжения 100-500В (индикатор) | МИН-1 ТУ25-04-84 |  |  | шт | 2 |  |  | 0 | 0 | 0
| IX. Противопожарная химия | [7 empty] | 0 | 0 | 0
| Терморасширяющаяся двухкомпонентная противопожарная пена | DN1201 |  | "ДКС" | шт | 5 |  |  | 0 | 0 | 0
| Огнестойкий герментик картридж | DS1202 |  | "ДКС" | шт | 5 |  |  | 0 | 0 | 0
| Огнестойкие плиты 1000 x 500 x 52 | DP1201 |  | "ДКС" | шт | 2 |  |  | 0 | 0 | 0
| Огнестойкая перегородка ширина 50мм | DD0510 |  | "ДКС" | м | 50 |  |  | 0 | 0 | 0
| Держатель огнестойкой перегородки | SEP |  | "ДКС" | м | 50 |  |  | 0 | 0 | 0
| Противопожарное покрытие, ведро 4л / 6кг | СР670 |  | "Hilti" | шт | 2 |  |  | 0 | 0 | 0
| Противопожарный герметик 310мл | СР606 |  | "Hilti" | шт | 4 |  |  | 0 | 0 | 0
| Негорючая минеральная вата плотностью от 100кг/м3 |  |  |  | м3 | 2 |  |  | 0 | 0 | 0
| X. Система обогрева | [7 empty] | 0 | 0 | 0
| Кабель нагревательный саморегулируемый повышенной стойкости к атмосферным явлениям | Devi-Iceguard 18 | 98300862 | ДАНФОСС | м | 337 |  |  | 0 | 0 | 0
| Набор присоединительный для подключения саморегулируемого кабеля | DEVIcrimp | 19805761 | ДАНФОСС | шт. | 18 |  |  | 0 | 0 | 0
| Лента монтажная двойная специальная для саморегулируемого кабеля, бухта 25м | DEVIfast | 19808183 | ДАНФОСС | шт. | 2 |  |  | 0 | 0 | 0
| Лента монтажная однорядная для саморегулируемого кабеля, бухта 20м | DEVIfast | 19808193 | ДАНФОСС | шт. | 2 |  |  | 0 | 0 | 0
| Датчик температуры наружного воздуха | DEVIreg | 140F1096 | ДАНФОСС | шт. | 1 |  |  | 0 | 0 | 0
| Шкаф управления электрообогревом DEVIbox HRS М407-2 D316/D330 | DEVIreg316 | 140F1075 | ДАНФОСС | шт. | 1 |  |  | 0 | 0 | 0
| Комплектация ВРУ | [7 empty] | 0 | 0 | 0
| ВРУ.1.2ВП1-2 | [7 empty] | 0 | 0 | 0
1QF2, 2QF2 | Автоматический выключатель 1х6А, расцепитель FTU | TE100S | TE100S61 | LSIS | шт | 2 |  |  |  | 0 | 0
1QS1, 2QS1 | Рубильник 3х630А, расцеипитель FTU |  |  | LSIS | шт | 2 |  |  |  | 0 | 0
1KV1, 2KV1 | Реле контроля напряжения |  |  |  | шт | 2 |  |  |  | 0 | 0
С1, С2, С3 | Кондесатор 0.47мк |  |  |  | шт | 6 |  |  |  | 0 | 0
| Тр-р тока 300/5А |  |  |  | шт | 3 |  |  |  | 0 | 0
| Тр-р тока 250/5А |  |  |  | шт | 3 |  |  |  | 0 | 0
| Автоматический выключатель 3x63А, расцепитель FTU | TE100S | TE160SFTU633 | LSIS | шт | 1 |  |  |  | 0 | 0
QF5.1,QF5.2 | Автоматический выключатель 3x80А, расцепитель FTU | TE100S | TE100SFTU803 | LSIS | шт | 2 |  |  |  | 0 | 0
| Автоматический выключатель 3x250А, расцепитель FTU | TS250S | TS250SFTU2503 | LSIS | шт | 2 |  |  |  | 0 | 0
| ВРУ.1.2РП1, ВРУ.1.2РП2 | [8 empty] | 0 | 0
| Автоматический выключатель 3х125А, расцепитель FTU | TE160S | TE160SFTU1253 | LSIS | шт | 8 |  |  |  | 0 | 0
| ВРУ.1.2РП3 | [8 empty] | 0 | 0
3ТТ1... 3ТТ3 | Тр-р тока 50/5А |  |  |  | шт | 3 |  |  |  | 0 | 0
3QS | Рубильник 3х80А |  |  | LSIS | шт | 1 |  |  |  | 0 | 0
| Автоматический выключатель 1x6А, расцепитель С | BKN | BKN 1P С6A | LSIS | шт | 1 |  |  |  | 0 | 0
| Автоматический выключатель 1x10А, характеристика B | BKN | BKN 1P B6A | LSIS | шт | 9 |  |  |  | 0 | 0
| Автоматический выключатель 1x16А, характеристика С | BKN | BKN 1P С16A | LSIS | шт | 1 |  |  |  | 0 | 0
| Дифф. Авт. выкл. 1x10А 30mA, характеристика С, 30mA | RKS | RKS1P C10A | LSIS | шт | 1 |  |  |  | 0 | 0
| Дифф. Авт. выкл. 1x16А 30mA, характеристика C, 30mA | RKS | RKS1P 16A | LSIS | шт | 4 |  |  |  | 0 | 0
| Дифф. Авт. выкл. 1x6А 30mA, характеристика C, 30mA | RKS | RKS1P C6A | LSIS | шт | 3 |  |  |  | 0 | 0
| Автоматический выключатель 3x16А, расцепитель FTU | TE100S | TE100S163 | LSIS | шт | 1 |  |  |  | 0 | 0
| Автоматический выключатель 3x20А, расцепитель FTU | TE100S | TE100S203 | LSIS | шт | 3 |  |  |  | 0 | 0
| Автоматический выключатель 3x25А, расцепитель FTU | TE100S | TE100S253 | LSIS | шт | 1 |  |  |  | 0 | 0
| Автоматический выключатель 3x32А, расцепитель FTU | TE100S | TE100S323 | LSIS | шт | 1 |  |  |  | 0 | 0
| Автоматический выключатель 1x25А, характеристика С | BKN | BKN 1P С25A | LSIS | шт | 1 |  |  |  | 0 | 0
| Независимый расцепитель для ТЕ AC |  |  | LSIS | шт | 4 |  |  |  | 0 | 0
| Контактор 12A,3Р,AC220V | GMC-12M/12A |  | LSIS | шт | 5 |  |  |  | 0 | 0
| ВРУ.1.2ВП.ППУ | [8 empty] | 0 | 0
QF1.2,QF2.2 | Автоматический выключатель 3х160А, расцепитель FTU |  |  | LSIS | шт | 2 |  |  |  | 0 | 0
1ТТ1... 1ТТ3 | Тр-р тока150/5А |  |  |  | шт | 3 |  |  |  | 0 | 0
| Блок АВР 160А |  | БУАВР-160А |  | шт | 1 |  |  |  | 0 | 0
| ВРУ.1.2М4; |  |  |  | шт |  |  |  |  | 0 | 0
| Рубильник 3х160A |  |  | LSIS | шт | 1 |  |  |  | 0 | 0
| Автоматический выключатель 1x6А, характеристика B | BKN | BKN 1P B6A | LSIS | шт | 5 |  |  |  | 0 | 0
| Автоматический выключатель 1x10А, характеристика B | BKN | BKN 1P B10A | LSIS | шт | 12 |  |  |  | 0 | 0
| Автоматический выключатель 1x16А, характеристика С | BKN | BKN 1PС16A | LSIS | шт | 3 |  |  |  | 0 | 0
| Автоматический выключатель 1x10А, характеристика С | BKN | BKN 1PС10A | LSIS | шт | 4 |  |  |  | 0 | 0
| Дифф. Авт. выкл. 1x6А 30mA, характеристика В, 30mA | RKS | RKS1P В6A | LSIS | шт | 1 |  |  |  | 0 | 0
| Контактор 12A,3Р,AC220V | GMC-12M/12A |  | LSIS | шт | 13 |  |  |  | 0 | 0
| Автоматический выключатель 3x63А, расцепитель FTU | TE100S | TE100S633 | LSIS | шт | 1 |  |  |  | 0 | 0
| Автоматический выключатель 3x20А, расцепитель FTU | TE100S | TE100S203 | LSIS | шт | 1 |  |  |  | 0 | 0
| Автоматический выключатель 3x32А, расцепитель FTU | TE100S | TE100S323 | LSIS | шт | 7 |  |  |  | 0 | 0
| Автоматический выключатель 3x40А, расцепитель FTU | TE100S | TE100S403 | LSIS | шт | 2 |  |  |  | 0 | 0
| Автоматический выключатель 3x50А, расцепитель FTU | TE100S | TE100S503 | LSIS | шт | 2 |  |  |  | 0 | 0
| ВРУ.1.2РП5 | [8 empty] | 0 | 0
5QS1, 5QS2 | Рубильник 3х100А |  |  | LSIS | шт | 2 |  |  |  | 0 | 0
5ТТ1... 5ТТ3 | Тр-р тока 80/5А |  |  |  | шт | 3 |  |  |  | 0 | 0
| Автоматический выключатель 1x16А, характеристика С | BKN | BKN 1P С16A | LSIS | шт | 3 |  |  |  | 0 | 0
| Автоматический выключатель 1x6А, характеристика С | BKN | BKN 1P С6A | LSIS | шт | 1 |  |  |  | 0 | 0
| Автоматический выключатель 1x32А, характеристика С | BKN | BKN 1P С32A | LSIS | шт | 3 |  |  |  | 0 | 0
| Дифф. Авт. выкл. 1x16А 30mA, характеристика C, 30mA | RKS | RKS1P 16A | LSIS | шт | 2 |  |  |  | 0 | 0
| Автоматический выключатель 3x16А, расцепитель FTU | TE100S | TE100S163 | LSIS | шт | 2 |  |  |  | 0 | 0
| Автоматический выключатель 3x25А, расцепитель FTU | TE100S | TE100S253 | LSIS | шт | 2 |  |  |  | 0 | 0
| Автоматический выключатель 3x32А, расцепитель FTU | TE100S | TE100S323 | LSIS | шт | 2 |  |  |  | 0 | 0
| Автоматический выключатель 3x50А, расцепитель FTU | TE100S | TE100SFTU503 | LSIS | шт | 1 |  |  |  | 0 | 0
| Счетчик Меркурий 230 ART PQRSIN 380В; 5-60А; Кл.т.-1,0; |  |  |  | шт | 2 |  |  |  | 0 | 0
| ВРУ.1.2Б | [8 empty] | 0 | 0
1QF2, 2QF2 | Автоматический выключатель 1х6А, расцепитель FTU | TE100S | TE100S61 | LSIS | шт | 2 |  |  |  | 0 | 0
1QS1, 2QS1 | Рубильник 3х250А, расцеипитель FTU |  |  | LSIS | шт | 2 |  |  |  | 0 | 0
1KV1, 2KV1 | Реле контроля напряжения |  |  |  | шт | 2 |  |  |  | 0 | 0
С1, С2, С3 | Кондесатор 0.47мк |  |  |  | шт | 6 |  |  |  | 0 | 0
| Тр-р тока 150/5А |  |  |  | шт | 3 |  |  |  | 0 | 0
| Тр-р тока 100/5А |  |  |  | шт | 3 |  |  |  | 0 | 0
| Автоматический выключатель 3x160А, расцепитель FTU | TE160S | TE160SFTU1603 | LSIS | шт | 2 |  |  |  | 0 | 0
| Автоматический выключатель 3x16А, расцепитель FTU | TE100S | TE100S163 | LSIS | шт | 2 |  |  |  | 0 | 0
| Автоматический выключатель 3x32А, расцепитель FTU | TE100S | TE100S323 | LSIS | шт | 2 |  |  |  | 0 | 0
| Автоматический выключатель 3x50А, расцепитель FTU | TE100S | TE100SFTU503 | LSIS | шт | 2 |  |  |  | 0 | 0
| Автоматический выключатель 3x100А, расцепитель FTU | TE100S | TE100SFTU1003 | LSIS | шт | 2 |  |  |  | 0 | 0
| Автоматический выключатель 3x80А, расцепитель FTU | TE100S | TE100SFTU803 | LSIS | шт | 4 |  |  |  | 0 | 0
| Автоматический выключатель 1x10А, характеристика С | BKN | BKN 1P С10A | LSIS | шт | 5 |  |  |  | 0 | 0
| Дифф. Авт. выкл. 1x16А 30mA, характеристика C, 30mA | RKS | RKS1P 16A | LSIS | шт | 2 |  |  |  | 0 | 0
| Счетчик Меркурий 206 PRSN 220В; 5-60А; Кл.т.-1,0; |  |  |  | шт | 1 |  |  |  | 0 | 0
| Счетчик Меркурий 230 ART PQRSIN 380В; 5-60А; Кл.т.-1,0; |  |  |  | шт | 1 |  |  |  | 0 | 0
| Рубильник 3х16А |  |  | LSIS | шт | 1 |  |  |  | 0 | 0
| Рубильник 3х40А |  |  | LSIS | шт | 1 |  |  |  | 0 | 0
| ЩАП-12 |  |  |  | шт | 1 |  |  |  | 0 | 0
| Автоматический выключатель 1x10А, характеристика B | BKN | BKN 1P B10A | LSIS | шт | 2 |  |  |  | 0 | 0
| 1. Материалы для огнестойкой строительной конструкции ООО "2Ф" «ОСК-180»: | [7 empty] | 0 | 0 | 0
| Огнезащитные материалы | [7 empty] | 0 | 0 | 0
1 | Плита огнезащитная «ФК-10» 10 мм |  |  | 2Ф | м2 | 127 |  |  | 0 | 0 | 0
2 | Плита огнезащитная «ФК-10» 10 мм |  |  | 2Ф | м2 | 0 |  |  | 0 | 0 | 0
3 | Герметик "ОГ-20" |  |  | 2Ф | кг | 21 |  |  | 0 | 0 | 0
4 | Вентиляционная решетка «BP» |  |  | 2Ф | шт. | 4 |  |  | 0 | 0 | 0
| Дополнительные материалы, металлопрокат, крепёжные изделия | [7 empty] | 0 | 0 | 0
5 | Вата базальтовая: толщина 50 мм, плотность 80 кг/м3, негорючая, без покрытия |  |  |  | м2 | 58 |  |  | 0 | 0 | 0
6 | Профиль П-образный стальной оцинкованный 50 ×40×0.6 |  |  |  | м.п. | 395 |  |  | 0 | 0 | 0
7 | Траверса монтажная оцинкованная (U-образный профиль с перфорацией по основанию 30×30×2(1.5)) |  |  |  | м.п. | 31 |  |  | 0 | 0 | 0
8 | Шуруп по металлу (с прессшайбой, с буром) типа "клоп" 4,2×13 |  |  |  | шт. | 1630 |  |  |  |  | 0
9 | Шуруп по металлу 3,5×25 (головка потайная, для ГКЛ) |  |  |  | шт. | 4460 |  |  |  |  | 0
10 | Шуруп по металлу 6×90 (головка потайная, для ГКЛ) |  |  |  | шт. | 510 |  |  |  |  | 0
11 | Шуруп по металлу 6×75 (головка потайная, для ГКЛ) |  |  |  | шт. | 170 |  |  |  |  | 0
12 | Шпилька стальная оцинкованная (М8, 1 м.п.) |  |  |  | шт. | 88 |  |  |  |  | 0
13 | Анкер разрезной стальной (М8) |  |  |  | шт. | 88 |  |  |  |  | 0
14 | Гайка стальная оцинкованная (М8) |  |  |  | шт. | 88 |  |  |  |  | 0
15 | Шайба плоская стальная оцинкованная (М8) |  |  |  | шт. | 88 |  |  |  |  | 0
16 | Анкер (типа анкер-клин) 6×40 |  |  |  | шт. | 7 |  |  |  |  | 0
17 | Огнезащитный материал для защиты подвесов: типа «БИЗОН» 10 мм | ТУ 5769-004-86033760-2009 |  |  | м2 | 16 |  |  | 0 | 0 | 0
18 | Клеевой состав «FSA» (2+1 мм) | ТУ 5765-003-86033760-2008 |  |  | кг | 15 |  |  | 0 | 0 | 0
| Расходные материалы, накладные и транспортные расходы | * |  |  | компл. | 1 |  |  | 0 | 0 | 0
| Пуско-наладочные работы | * |  |  | компл. | 1 |  |  | 0 | 0 | 0
| Исполнительная документация | * |  |  | компл. | 1 |  |  | 0 | 0 | 0
1109-13-ЭОМ | Силовое электрооборудование и внутреннее электроосвещение. Корпус 1.3 |  |  |  | компл | 1 |  |  | 0 | 0 | 0
| I. Электрощитовая продукция | [7 empty] | 0 | 0 | 0
ВРУ-1.3.ВП1 | Панель для сборки силовых шкафов ввода и распределения электроэнергии на токи до 800 А. Каркас панели цельносварной. lP-31. |  | Индивидуальное изг. | "МЕТЭЛ 2" | шт. | 1 |  |  | 0 | 0 | 0
ВРУ-1.3.ВП2 | Панель для сборки силовых шкафов ввода и распределения электроэнергии на токи до 800 А. Каркас панели цельносварной. lP-31. |  | Индивидуальное изг. | "МЕТЭЛ 2" | шт. | 1 |  |  | 0 | 0 | 0
ВРУ-1.3.ВП.ПП У | Панель для сборки силовых шкафов ввода и распределения электроэнергии на токи до 800 А. Каркас панели цельносварной. lP-31. |  | Индивидуальное изг. | "МЕТЭЛ 2" | шт. | 1 |  |  | 0 | 0 | 0
ВРУ-1.3.КО.ВП 1 | Панель для сборки силовых шкафов ввода и распределения электроэнергии на токи до 800 А. Каркас панели цельносварной. lP-31. |  | Индивидуальное изг. | "МЕТЭЛ 2" | шт. | 1 |  |  | 0 | 0 | 0
ВРУ-1.3.КО.ВП 2 | Панель для сборки силовых шкафов ввода и распределения электроэнергии на токи до 800 А. Каркас панели цельносварной. lP-31. |  | Индивидуальное изг. | "МЕТЭЛ 2" | шт. | 1 |  |  | 0 | 0 | 0
ВРУ-1.3.РП1 | Панель для сборки силовых шкафов ввода и распределения электроэнергии на токи до 800 А. Каркас панели цельносварной. lP-31. |  | Индивидуальное изг. | "МЕТЭЛ 2" | шт. | 1 |  |  | 0 | 0 | 0
ВРУ-1.3.РП2 | Панель для сборки силовых шкафов ввода и распределения электроэнергии на токи до 800 А. Каркас панели цельносварной. lP-31. |  | Индивидуальное изг. | "МЕТЭЛ 2" | шт. | 1 |  |  | 0 | 0 | 0
ВРУ-1.3.РП3 | Панель для сборки силовых шкафов ввода и распределения электроэнергии на токи до 800 А. Каркас панели цельносварной. lP-31. |  | Индивидуальное изг. | "МЕТЭЛ 2" | шт. | 1 |  |  | 0 | 0 | 0
ВРУ-1.3.РП4.П ПУ | Панель для сборки силовых шкафов ввода и распределения электроэнергии на токи до 800 А. Каркас панели цельносварной. lP-31. |  | Индивидуальное изг. | "МЕТЭЛ 2" | шт. | 1 |  |  | 0 | 0 | 0
ВРУ-1.3.РП5 | Панель для сборки силовых шкафов ввода и распределения электроэнергии на токи до 800 А. Каркас панели цельносварной. lP-31. |  | Индивидуальное изг. | "МЕТЭЛ 2" | шт. | 1 |  |  | 0 | 0 | 0
ВРУ-1.3Б.КО.В П1 | Панель для сборки силовых шкафов ввода и распределения электроэнергии на токи до 800 А. Каркас панели цельносварной. lP-31. |  | Индивидуальное изг. | "МЕТЭЛ 2" | шт. | 1 |  |  | 0 | 0 | 0
ВРУ-1.3Б.КО.В П2 | Панель для сборки силовых шкафов ввода и распределения электроэнергии на токи до 800 А. Каркас панели цельносварной. lP-31. |  | Индивидуальное изг. | "МЕТЭЛ 2" | шт. | 1 |  |  | 0 | 0 | 0
ВРУ-1.3БВП-1 | Панель для сборки силовых шкафов ввода и распределения электроэнергии на токи до 800 А. Каркас панели цельносварной. lP-31. |  | Индивидуальное изг. | "МЕТЭЛ 2" | шт. | 1 |  |  | 0 | 0 | 0
ВРУ-1.3БВП-2 | Панель для сборки силовых шкафов ввода и распределения электроэнергии на токи до 800 А. Каркас панели цельносварной. lP-31. |  | Индивидуальное изг. | "МЕТЭЛ 2" | шт. | 1 |  |  | 0 | 0 | 0
ВРУ-1.3БРП-1 | Панель для сборки силовых шкафов ввода и распределения электроэнергии на токи до 800 А. Каркас панели цельносварной. lP-31. |  | Индивидуальное изг. | "МЕТЭЛ 2" | шт. | 1 |  |  | 0 | 0 | 0
ВРУ-1.3БРП-2 | Панель для сборки силовых шкафов ввода и распределения электроэнергии на токи до 800 А. Каркас панели цельносварной. lP-31. |  | Индивидуальное изг. | "МЕТЭЛ 2" | шт. | 1 |  |  | 0 | 0 | 0
ВРУ-1.3БРП-3 | Панель для сборки силовых шкафов ввода и распределения электроэнергии на токи до 800 А. Каркас панели цельносварной. lP-31. |  | Индивидуальное изг. | "МЕТЭЛ 2" | шт. | 1 |  |  | 0 | 0 | 0
ЩМА1.3Б-1 | Щит механизации для БКФН 220В;IP41;4.5кА. В комплекте с розетками на дин рейку. |  |  | из комплектующих IEK | шт. | 1 |  |  | 0 | 0 | 0
ЩМА1.3Б-2 | Щит механизации для БКФН 220В;IP41;4.5кА. В комплекте с розетками на дин рейку. |  |  | из комплектующих IEK | шт. | 1 |  |  | 0 | 0 | 0
ЩМА1.3Б-3 | Щит механизации для БКФН 220В;IP41;4.5кА. В комплекте с розетками на дин рейку. |  |  | из комплектующих IEK | шт. | 1 |  |  | 0 | 0 | 0
ЩМк1 | Щит механизации для квартир 220В;IP41;4.5кА. В комплекте с розетками на дин рейку. |  |  | из комплектующих IEK | шт. | 53 |  |  | 0 | 0 | 0
ЩМк2 | Щит механизации для квартир 220В;IP41;4.5кА. В комплекте с розетками на дин рейку. |  |  | из комплектующих IEK | шт. | 88 |  |  | 0 | 0 | 0
ЩМк3 | Щит механизации для квартир 220В;IP41;4.5кА. В комплекте с розетками на дин рейку. |  |  | из комплектующих IEK | шт. | 6 |  |  | 0 | 0 | 0
ЩС.оВК.13 | Шкаф управления электрообогревом DEVIbox HRS М407-3 D316/D330 | DEVIbox | DRSМ407-3 | ПСО ДЕВИ | шт. | 1 |  |  | 0 | 0 | 0
ЩС.оВК.Б | Шкаф управления электрообогревом DEVIbox HR М408-3 D330 | DEVIbox | DRSМ408-3 | ПСО ДЕВИ | шт. | 1 |  |  | 0 | 0 | 0
| I. Электрощитовая продукция | [7 empty] | 0 | 0 | 0
ЩСС1.3 | Щит распределительного, металический, навесной, IP31 | ЩРн-36з | MKM14-N-36-31-Z | IEK | шт. | 1 |  |  | 0 | 0 | 0
ЩУ1.3-1 | Щит учета для установки двух приборов учета | ЩУ-2Т | Индивидуальное изг. | iEK | шт. | 1 |  |  | 0 | 0 | 0
ЩУ1.3-2 | Щит учета для установки одного прибора учета | ЩУ-1Т | Индивидуальное изг. | iEK | шт. | 1 |  |  | 0 | 0 | 0
ЩУ1.3-3 | Щит учета для установки одного прибора учета | ЩУ-1Т | Индивидуальное изг. | iEK | шт. | 1 |  |  | 0 | 0 | 0
ЩУ1.3-4 | Щит учета для установки двух приборов учета | ЩУ-2Т | Индивидуальное изг. | iEK | шт. | 1 |  |  | 0 | 0 | 0
ЩУ1.3Б | Щит учета для установки двух приборов учета | ЩУ-2Т | Индивидуальное изг. | iEK | шт. | 1 |  |  | 0 | 0 | 0
ЩУ-ДУ1.3.1 | Шкаф управления серии Рубеж | ШУВ-15,0-02-R3 | ШУВ-15,0-02-R3 | Rubezh | к-т. | 1 |  |  | 0 | 0 | 0
ЩУ-ДУ1.3.2 | Шкаф управления серии Рубеж | ШУВ-11,0-02-R3 | ШУВ-11,0-02-R3 | Rubezh | к-т. | 1 |  |  | 0 | 0 | 0
ЩУ-ПД1.3 | Шкаф управления серии Рубеж | ШУВ-5,5-02-R3 | ШУВ-5,5-02-R3 | Rubezh | к-т. | 1 |  |  | 0 | 0 | 0
ЩУ-ПД1.3.1 | Шкаф управления серии Рубеж | ШУВ-7,5-02-R3 | ШУВ-7,5-02-R3 | Rubezh | к-т. | 1 |  |  | 0 | 0 | 0
ЩУ-ПД1.3.2 | Шкаф управления серии Рубеж | ШУВ-5,5-02-R3 | ШУВ-5,5-02-R3 | Rubezh | к-т. | 1 |  |  | 0 | 0 | 0
ЩУ-ПД1.3.3 | Шкаф управления серии Рубеж | ШУВ-5,5-02-R3 | ШУВ-5,5-02-R3 | Rubezh | к-т. | 1 |  |  | 0 | 0 | 0
ЩУ-ПД1.3.4 | Шкаф управления серии Рубеж | ШУВ-3,0-02-R3 | ШУВ-3,0-02-R3 | Rubezh | к-т. | 1 |  |  | 0 | 0 | 0
ЩУ-ПД1.3.5 | Шкаф управления серии Рубеж | ШУВ-5,5-02-R3 | ШУВ-5,5-02-R3 | Rubezh | к-т. | 1 |  |  | 0 | 0 | 0
ЩУ-ПД1.3.6 | Шкаф управления серии Рубеж | ШУВ-3,0-02-R3 | ШУВ-3,0-02-R3 | Rubezh | к-т. | 1 |  |  | 0 | 0 | 0
ЩУ-ПДа1.3 | Шкаф управления серии Рубеж | ШУВ-1,5-02-УК15-R3 | ШУВ-1,5-02-УК15-R3 | Rubezh | к-т. | 1 |  |  | 0 | 0 | 0
ЩУ-ПДк1.3.1 | Шкаф управления серии Рубеж | ШУВ-5,5-02-R3 | ШУВ-5,5-02-R3 | Rubezh | к-т. | 1 |  |  | 0 | 0 | 0
ЩУ-ПДк1.3.2 | Шкаф управления серии Рубеж | ШУВ-2,2-02-R3 | ШУВ-2,2-02-R3 | Rubezh | к-т. | 1 |  |  | 0 | 0 | 0
ЩУ-ПДлк1.3 | Шкаф управления серии Рубеж | ШУВ-5,5-02-R3 | ШУВ-5,5-02-R3 | Rubezh | к-т. | 1 |  |  | 0 | 0 | 0
ЩУ-ПДлх1.3 | Шкаф управления серии Рубеж | ШУВ-О-0,37-02-R3 | ШУВ-О-0,37-02-R3 | Rubezh | к-т. | 1 |  |  | 0 | 0 | 0
ЩУ-ПДтш1.3 | Шкаф управления серии Рубеж | ШУВ-5,5-02-R3 | ШУВ-5,5-02-R3 | Rubezh | к-т. | 1 |  |  | 0 | 0 | 0
ЩУ-ПДтш1.3.1 | Шкаф управления серии Рубеж | ШУВ-0,75-02-УК6-R3 | ШУВ-0,75-02-УК6-R3 | Rubezh | к-т. | 1 |  |  | 0 | 0 | 0
ЩЭ-0.0.2 | Устройство этажное распределительное встроенного типа на 2 квартиры (1 этаж, без КСС) | ЩЭ УЭРВ | Индивидуальное изг. | ИЭК | шт. | 2 |  |  | 0 | 0 | 0
ЩЭ-0.2.1 | Устройство этажное распределительное встроенного типа на 3 квартиры (1 этаж, без КСС) | ЩЭ УЭРВ | Индивидуальное изг. | ИЭК | шт. | 2 |  |  | 0 | 0 | 0
ЩЭ-1.3.0 | Устройство этажное распределительное встроенного типа на 4 квартиры (1 этаж, без КСС) | ЩЭ УЭРВ | Индивидуальное изг. | ИЭК | шт. | 16 |  |  | 0 | 0 | 0
ЩЭ-2.2.0 | Устройство этажное распределительное встроенного типа на 4 квартиры (1 этаж, без КСС) | ЩЭ УЭРВ | Индивидуальное изг. | ИЭК | шт. | 16 |  |  | 0 | 0 | 0
ЩЭ-2.3.0 | Устройство этажное распределительное встроенного типа на 5 квартир (1 этаж, без КСС) | ЩЭ УЭРВ | Индивидуальное изг. | ИЭК | шт. | 1 |  |  | 0 | 0 | 0
ЩЭ-3.1.0 | Устройство этажное распределительное встроенного типа на 4 квартиры (1 этаж, без КСС) | ЩЭ УЭРВ | Индивидуальное изг. | ИЭК | шт. | 1 |  |  | 0 | 0 | 0
| II. Электроосветительные приборы, источники света, сигнальные знаки | [7 empty] | 0 | 0 | 0
| Датчик движения c углом обзора 180-360, IP33 | ДД-024В | LDD11-024B-1100-001 | iEK | шт. | 41 |  |  | 0 | 0 | 0
| Знак безопасности "Указатель выхода" |  | LPC10-1-35-13-PGID | IEK | шт. | 65 |  |  | 0 | 0 | 0
| Панель светодиодная 36 Вт, 4000К, IP20, 1200х180х20мм, белая | ДВО 6567-O 36Вт 4000К | LDVO3-6567-36-4000-K0 1 | IEK | шт. | 159 |  |  | 0 | 0 | 0
| Пожарный кран |  | LPC10-1-35-13-PGID | IEK | шт. | 40 |  |  | 0 | 0 | 0
| Светильник аварийного освещения со встроенным источником резервного питания (1,5 часа), постоянного типа, IP20, 230В с пиктограммами | ССА1005 | LSSA0-1005-003-K03 | IEK | шт. | 105 |  |  | 0 | 0 | 0
| Светильник светодиодный 12Вт, 4000К, IP65, овальный, белый | ДПО 5040 12Вт 4000K | LDPO0-5040-12-4000-K0 1 | IEK | шт. | 47 |  |  | 0 | 0 | 0
| Светильник светодиодный 18 Вт, 4500К, IP65, 600х76х66мм, серый | ДСП 1304 18Вт 4500К | LDSP0-1304-18-4500-K01 | IEK | шт. | 30 |  |  | 0 | 0 | 0
| Светильник светодиодный 36 Вт, 4500К, IP65, 1200х76х66мм, серый | ДСП 1306 36Вт 4500К | LDSP0-1306-36-4500-K01 | IEK | шт. | 9 |  |  | 0 | 0 | 0
| Светильник светодиодный 100Вт, IP54, круглый с решеткой, черный | НПП1102 100Вт |  | IEK | шт. | 115 |  |  | 0 | 0 | 0
| Светильник светодиодный 100Вт, IP54, круглый, белый | НПП1101 100Вт | LNPP0-1101-1-100-K01 | IEK | шт. | 45 |  |  | 0 | 0 | 0
| Загродительный огонь | ЗОМ-Л-А-150W | 346181 |  | шт. | 8 |  |  | 0 | 0 | 0
| Светильник магистральный,наименование улицы и номер дома | ВМТ.100.270.002-01СБ, ДУ-М-У | 7182 | Galad | шт. | 2 |  |  | 0 | 0 | 0
| III. Электроустановочные и электромонтажные изделия | [7 empty] | 0 | 0 | 0
| Выключатель одноклавишный открытой установки, IP54 | ВС20-1-0-ФСр | EVS10-K03-10-54-DC | IEK | шт. | 59 |  |  | 0 | 0 | 0
| Коробка распаячная | 119x76x60 | 10132 | RUVinil | шт. | 86 |  |  | 0 | 0 | 0
| Коробка распаячная для о/п 100х100х50мм IP44 | КМ41233 | UKO11-100-100-050-K41- 44 | iEK | шт. | 210 |  |  | 0 | 0 | 0
| Коробка распаячная огнестойкая 100х100х50мм IP55 |  | UKF30-100-100-050-4-6- 09 | iEK | шт. | 209 |  |  | 0 | 0 | 0
| Коробка уравнивания потенциалов 100х100х50; IP55 | КУП2604 | КУП2604 | HEGEL | шт. | 268 |  |  | 0 | 0 | 0
| Коробка установочная с суппортом для заливки в бетон | D70x57 | 59380+59388 | ДКС | к-т | 43 |  |  | 0 | 0 | 0
| Розетка 1-местная для открытой установки с заземляющим контактом ФОРС; 16A; 250В; IP54 IEK | РСб20-3-ФСр | ERS12-K03-16-54-DC | iEK | шт. | 12 |  |  | 0 | 0 | 0
| Розетка 1-местная для скрытой установки с заземляющим контактом с защитной шторкой с крышкой Кварта; 16A; 250В; IP20 IEK | РСбш10-3-КБ | ERK12-K01-16-DM | iEK | шт. | 48 |  |  | 0 | 0 | 0
| Ящик с понижающим трансформатором ЯТП-0,25 230/12-2 УХЛ2 IP54 | ЯТП-0,25 230/12-2 УХЛ2 IP54 IEK | MTT12-012-0251-54 | IEK | шт. | 2 |  |  | 0 | 0 | 0
| Сжим ответвительный для кабелей сечением 16-35/16-25 | У734M |  | КВТ | шт. | 189 |  |  | 0 | 0 | 0
| Сжим ответвительный для кабелей сечением 16-35/1.5-10 | У733M |  | КВТ | шт. | 264 |  |  | 0 | 0 | 0
| IV. Кабельные изделия и провода | [7 empty] | 0 | 0 | 0
| Силовой кабель с медными жилами, с оболочкой ПВХ не распространяющий горение, на напряжение 0,66 кВ с низким дымо- и газо- выделением: | ГОСТ 31996 - 2012 | [6 empty] | 0 | 0 | 0
| сечение 1х35 мм[2] | ВВГнг(А)-LS-0,66 |  |  | м | 400 |  |  | 0 | 0 | 0
| сечение 1х70 мм[2] | ВВГнг(А)-LS-0,66 |  |  | м | 1600 |  |  | 0 | 0 | 0
| сечение 3х1,5 мм[2] | ВВГнг(А)-LS-0,66 |  |  | м | 1100 |  |  | 0 | 0 | 0
| сечение 3х2,5 мм[2] | ВВГнг(А)-LS-0,66 |  |  | м | 2000 |  |  | 0 | 0 | 0
| сечение 3х4,0 мм[2] | ВВГнг(А)-LS-0,66 |  |  | м | 90 |  |  | 0 | 0 | 0
| сечение 3х6,0 мм[2] | ВВГнг(А)-LS-0,66 |  |  | м | 420 |  |  | 0 | 0 | 0
| сечение 3х10 мм[2] | ВВГнг(А)-LS-0,66 |  |  | м | 720 |  |  | 0 | 0 | 0
| сечение 3х16 мм[2] | ВВГнг(А)-LS-0,66 |  |  | м | 420 |  |  | 0 | 0 | 0
| сечение 5х2,5 мм[2] | ВВГнг(А)-LS-0,66 |  |  | м | 10 |  |  | 0 | 0 | 0
| сечение 5х4 мм[2] | ВВГнг(А)-LS-0,66 |  |  | м | 300 |  |  | 0 | 0 | 0
| сечение 5х6 мм[2] | ВВГнг(А)-LS-0,66 |  |  | м | 30 |  |  | 0 | 0 | 0
| сечение 5х10 мм[2] | ВВГнг(А)-LS-0,66 |  |  | м | 200 |  |  | 0 | 0 | 0
| сечение 5х25 мм[2] | ВВГнг(А)-LS-0,66 |  |  | м | 10 |  |  | 0 | 0 | 0
| сечение 5х35 мм[2] | ВВГнг(А)-LS-0,66 |  |  | м | 220 |  |  | 0 | 0 | 0
| Силовой кабель с медными жилами, с оболочкой ПВХ не распространяющий горение, на напряжение 0,66 кВ с низким дымо- и газо- выделением, жаростойкий: | ГОСТ 31996 - 2012 | [6 empty] | 0 | 0 | 0
| сечение 1х95 мм[2] | ВВГнг(А)-FRLS |  |  | м | 70 |  |  | 0 | 0 | 0
| сечение 3х1,5 мм[2] | ВВГнг(А)-FRLS |  |  | м | 1800 |  |  | 0 | 0 | 0
| сечение 3х2,5 мм[2] | ВВГнг(А)-FRLS |  |  | м | 1400 |  |  | 0 | 0 | 0
| сечение 3х4.0 мм[2] | ВВГнг(А)-FRLS |  |  | м | 300 |  |  | 0 | 0 | 0
| сечение 4х4 мм[2] | ВВГнг(А)-FRLS |  |  | м | 200 |  |  | 0 | 0 | 0
| сечение 4х6 мм[2] | ВВГнг(А)-FRLS |  |  | м | 200 |  |  | 0 | 0 | 0
| сечение 4х10 мм[2] | ВВГнг(А)-FRLS |  |  | м | 150 |  |  | 0 | 0 | 0
| сечение 4х16 мм[2] | ВВГнг(А)-FRLS |  |  | м | 500 |  |  | 0 | 0 | 0
| сечение 4х25 мм[2] | ВВГнг(А)-FRLS |  |  | м | 200 |  |  | 0 | 0 | 0
| сечение 5х4 мм[2] | ВВГнг(А)-FRLS |  |  | м | 60 |  |  | 0 | 0 | 0
| сечение 5х6 мм[2] | ВВГнг(А)-FRLS |  |  | м | 20 |  |  | 0 | 0 | 0
| сечение 5х10 мм[2] | ВВГнг(А)-FRLS |  |  | м | 70 |  |  | 0 | 0 | 0
| сечение 5х16 мм[2] | ВВГнг(А)-FRLS |  |  | м | 50 |  |  | 0 | 0 | 0
| сечение 5х25 мм[2] | ВВГнг(А)-FRLS |  |  | м | 90 |  |  | 0 | 0 | 0
| Провод силовой пониженной пожарной опасности с изоляцией из поливинилхлоридного пластиката для электрических установок на напряжение до 450/750 В включительно | ГОСТ 31947-2012 | [6 empty] | 0 | 0 | 0
| сечение 1х4 мм [2] | ПуГВнг(А)-LS |  |  | м | 1470 |  |  | 0 | 0 | 0
| сечение 1х6 мм [2] | ПуГВнг(А)-LS |  |  | м | 100 |  |  | 0 | 0 | 0
| сечение 1х25 мм [2] | ПуГВнг(А)-LS |  |  | м | 200 |  |  | 0 | 0 | 0
| IV. Трубы | [7 empty] | 0 | 0 | 0
B20 | Гибкая гофрированная труба из самозатухающего ПВХ-пластиката, лёгкая с протяжкой, цвет серый диам 20мм |  | CTG20-20-K41 | "IEK" | м | 2500 |  |  | 0 | 0 | 0
B25 | Гибкая гофрированная труба из самозатухающего ПВХ-пластиката, лёгкая с протяжкой, цвет серый диам 25мм |  | CTG20-25-K41 | "IEK" | м | 4000 |  |  | 0 | 0 | 0
B32 | Гибкая гофрированная труба из самозатухающего ПВХ-пластиката, лёгкая с протяжкой, цвет серый диам 32мм |  | CTG20-32-K41 | "IEK" | м | 950 |  |  | 0 | 0 | 0
B40 | Гибкая гофрированная труба из самозатухающего ПВХ-пластиката, лёгкая с протяжкой, цвет серый диам 40мм |  | CTG20-40-K41 | "IEK" | м | 500 |  |  | 0 | 0 | 0
T20 | Труба стальная, исполнение сталь, оцинкованная по методу Сензимира диам 20мм |  | CTR12-020-3 | "IEK" | м | 30 |  |  | 0 | 0 | 0
T25 | Труба стальная, исполнение сталь, оцинкованная по методу Сензимира диам 25мм |  | CTR12-025-3 | "IEK" | м | 30 |  |  | 0 | 0 | 0
T40 | Труба стальная, исполнение сталь, оцинкованная по методу Сензимира диам 40мм |  | CTR12-040-3 | "IEK" | м | 30 |  |  | 0 | 0 | 0
T50 | Труба стальная, исполнение сталь, оцинкованная по методу Сензимира диам 50мм |  | CTR12-050-3 | "IEK" | м | 20 |  |  | 0 | 0 | 0
| V. Кабеленесущие системы | [7 empty] | 0 | 0 | 0
| Лоток перфорированный 50x100x3000 | CLP10-050-100-3 |  | iEK |  | 1 |  |  | 0 | 0 | 0
| Лоток перфорированный 50x100x3000(гц) | CLP10-050-100-M-HDZ | СПЗ | iEK | м. | 0 |  |  | 0 | 0 | 0
| Лоток лестничный 50x200x3000 | LLK1-050-200 |  | iEK |  | 10 |  |  | 0 | 0 | 0
| Лоток лестничный 50x400x3000 | LLK1-050-400 |  | iEK |  | 9.1 |  |  | 0 | 0 | 0
| Лоток лестничный 100x400x3000 | LLK1-100-400 |  | iEK |  | 234.8 |  |  | 0 | 0 | 0
| Лоток перфорированный 50x500x3000 | CLP10-050-500-3 |  | iEK |  | 6.9 |  |  | 0 | 0 | 0
| Лоток перфорированный 50x100x3000 | CLP10-050-100-3 |  | iEK |  | 67.2 |  |  | 0 | 0 | 0
| Лоток перфорированный 50x100x3000(гц) | CLP10-050-100-M-HDZ |  | iEK | м. | 0.8 |  |  | 0 | 0 | 0
| Лоток перфорированный 50x100x3000(гц) | CLP10-050-100-M-HDZ | СПЗ | iEK | м. | 51.5 |  |  | 0 | 0 | 0
| Лоток перфорированный 50x100x3000(гц) | CLP10-050-100-M-HDZ | горячее цинкование | iEK | м. | 51.7 |  |  | 0 | 0 | 0
| Лоток перфорированный 50x200x3000(гц) | CLP10-050-200-M-HDZ | СПЗ | iEK | м. | 19.1 |  |  | 0 | 0 | 0
| Лоток перфорированный 50x300x3000 | CLP10-050-300-3 |  | iEK |  | 21.4 |  |  | 0 | 0 | 0
| Лоток перфорированный 50x300x3000(гц) | CLP10-050-300-M-HDZ | СПЗ | iEK | м. | 48.8 |  |  | 0 | 0 | 0
| Лоток перфорированный 50x400x3000 | CLP10-050-400-3 |  | iEK |  | 6.9 |  |  | 0 | 0 | 0
| Лоток лестничный 50x200x3000 | LLK1-050-200 |  | iEK |  | 3.3 |  |  | 0 | 0 | 0
| Лоток лестничный 50x300x3000 | LLK1-050-300 |  | iEK |  | 8 |  |  | 0 | 0 | 0
| Лоток лестничный 50x400x3000 | LLK1-050-400 |  | iEK |  | 18.7 |  |  | 0 | 0 | 0
| Плитка тротуарная h=800 |  |  |  | шт. | 125 |  |  | 0 | 0 | 0
| Подвес потолочный STRUT 41x41-L1000 IEK |  | CLM50D-KPS-41-41-1000 | IEK | шт. | 125 |  |  |  |  | 0
| Кронштейн |  | CLP1CZ-200-1 | IEK | шт. | 250 |  |  |  |  | 0
| Болт анкерный с гайкой М8 х 65 |  | CLP1M-A-B-8-65 | IEK | шт. | 200 |  |  |  |  | 0
| Болт со стопорным буром М8 х 65 |  | CLP1M-B-8-65 | IEK | шт. | 500 |  |  |  |  | 0
| Болт анкерный с гайкой М10 х 75 |  | CLP1М-A-B-10-75 | IEK | шт. | 500 |  |  |  |  | 0
| Гайка со стопорным буром М8 |  | CLP1М-A-N-8 | IEK | шт. | 1700 |  |  |  |  | 0
| Профиль перфорированный П-образный L1000-2,5 IEK |  | CLP50D-PPP-1000-25 | IEK | шт. | 200 |  |  |  |  | 0
| Держатель потолочный DR |  | CLW10-DR | IEK | шт. | 200 |  |  |  |  | 0
| Шпилька М8 |  | CLW10-TM-08-1 | IEK | шт. | 200 |  |  |  |  | 0
| Кронштейн стеновой |  | CLP1-UKK | "IEK" | шт. | 750 |  |  |  |  | 0
| Болт анкерный с гайкой М8 х 65 |  | CLP1M-A-B-8-65 | "IEK" | шт. | 1500 |  |  |  |  | 0
| Комплект соединительный КС М6 х 10 |  | CLP1M-CS-6-10 | "IEK" | шт. | 3000 |  |  |  |  | 0
| Поворот с крышкой на 45° 50х100 | CLP3P-050-100 |  | iEK | шт. | 2 |  |  |  |  | 0
| Поворот с крышкой на 45° 50х300 | CLP3P-050-300 |  | iEK | шт. | 6 |  |  |  |  | 0
| Поворот с крышкой на 45° вертикальный внешний 50х100 | CLP3N -050-100 |  | iEK | шт. | 3 |  |  |  |  | 0
| Поворот с крышкой на 45° вертикальный внешний 50х300 | CLP3N-050-300 |  | iEK | шт. | 2 |  |  |  |  | 0
| Поворот с крышкой на 45° вертикальный внутренний 50х100 | CLP3V -050-100 |  | iEK | шт. | 3 |  |  |  |  | 0
| Поворот с крышкой на 45° вертикальный внутренний 50х300 | CLP3V-050-300 |  | iEK | шт. | 2 |  |  |  |  | 0
| Поворот с крышкой на 90° 50х100 | CLP2P-050-100 |  | iEK | шт. | 3 |  |  |  |  | 0
| Поворот с крышкой на 90° 50х200 | CLP2P-050-200 |  | iEK | шт. | 12 |  |  |  |  | 0
| Поворот с крышкой на 90° 50х300 | CLP2P-050-300 |  | iEK | шт. | 1 |  |  |  |  | 0
| Поворот с крышкой на 90° 50х400 | CLP2P-050-400 |  | iEK | шт. | 8 |  |  |  |  | 0
| Поворот с крышкой на 90° вертикальный внешний 50х100 | CLP1N-050-100 |  | iEK | шт. | 1 |  |  |  |  | 0
| Поворот с крышкой на 90° вертикальный внешний 50х400 | CLP1N-050-400 |  | iEK | шт. | 1 |  |  |  |  | 0
| Поворот с крышкой на 90° вертикальный внешний 50х500 | CLP1N-050-500 |  | iEK | шт. | 1 |  |  |  |  | 0
| Поворот с крышкой на 90° вертикальный внутренний 50х100 | CLP1V-050-100 |  | iEK | шт. | 1 |  |  |  |  | 0
| Поворот с крышкой на 90° вертикальный внутренний 50х400 | CLP1V-050-400 |  | iEK | шт. | 1 |  |  |  |  | 0
| Поворот с крышкой на 90° вертикальный внутренний 50х500 | CLP1V-050-500 |  | iEK | шт. | 1 |  |  |  |  | 0
| Разветвитель Т-образный с крышкой 50х100 | CLP1T-050-100 |  | iEK | шт. | 2 |  |  |  |  | 0
| Разветвитель Т-образный с крышкой 50х300 | CLP1T-050-300 |  | iEK | шт. | 2 |  |  |  |  | 0
| Крестовина с крышкой 50х300 (гц) | CLP1Х-050-300-HDZ |  | iEK | шт. | 1 |  |  |  |  | 0
| Поворот с крышкой на 45° 50х100 (гц) | CLP3P-050-100-HDZ |  | iEK | шт. | 4 |  |  |  |  | 0
| Поворот с крышкой на 90° 50х100 (гц) | CLP2P-050-100-HDZ |  | iEK | шт. | 4 |  |  |  |  | 0
| Поворот с крышкой на 90° 50х300 (гц) | CLP2P-050-300-HDZ |  | iEK | шт. | 1 |  |  |  |  | 0
| Разветвитель Т-образный с крышкой 50х100 (гц) | CLP1T-050-100-HDZ |  | iEK | шт. | 6 |  |  |  |  | 0
| Разветвитель Т-образный с крышкой 50х300 (гц) | CLP1T-050-300-HDZ |  | iEK | шт. | 10 |  |  |  |  | 0
| Арматура для монтажа кабельных лотков по требованию монтажной организации | [9 empty] | 0
| Металл разного сортамента |  |  |  | кг | 50 |  |  |  |  | 0
| Металлоизделия |  |  |  | кг | 25 |  |  |  |  | 0
| VII. Заземление и молниезащита | [7 empty] | 0 | 0 | 0
| Горячеоцинкованная стальная проволока Ø10мм |  | NC1010 | ДКС | м | 311 |  |  | 0 | 0 | 0
| Полоса стальная горячеоцинкованная 25х4 |  | NC2254 | DKC | м | 1134 |  |  | 0 | 0 | 0
| Полоса стальная горячеоцинкованная 40х4 |  | NC2444 | ДКС | м | 143 |  |  | 0 | 0 | 0
| Фальцевый зажим |  | ND2001 | DKC | шт. | 39 |  |  | 0 | 0 | 0
| Универсальный соединитель проволоки 8мм(горячеоцинкованная сталь) |  | NG3103 | ДКС | шт. | 44 |  |  | 0 | 0 | 0
| Соединитель пруток - пруток, D8 мм |  | NG3104 | DKC | шт. | 13 |  |  | 0 | 0 | 0
| Параллельный зажим |  | NG3108 | DKC | шт. | 36 |  |  | 0 | 0 | 0
| Соединитель проводника для молниеприемника |  | NG6606 | DKC | шт. | 5 |  |  | 0 | 0 | 0
| Бетонные основания 40 кг.(для молниеприемков от 3м) |  | NL0500 | DKC | шт. | 15 |  |  | 0 | 0 | 0
| Тренога (для молниеприемков от 5м) |  | NL0700 | DKC | шт. | 5 |  |  | 0 | 0 | 0
| Молниеприемная мачта 6м, нержавеющая сталь |  | NL6000 | DKC | шт. | 5 |  |  | 0 | 0 | 0
| VIII. Защитные средства по технике безопасности | [7 empty] | 0 | 0 | 0
| Аптечка | П40х2 |  |  | комп | 1 |  |  | 0 | 0 | 0
| Диэлектрические голоши | ДГ ТУ35-1059-77-79 |  |  | шт | 2 |  |  | 0 | 0 | 0
| Диэлектрические коврики размером 500х500х6 | ГОСТ 4997-75 |  |  | комп | 16 |  |  | 0 | 0 | 0
| Диэлектрические перчатки до 1000В, разм. 350х135х1-25мм | 1-4 |  |  | шт | 2 |  |  | 0 | 0 | 0
| Защитные очки размером 03-61а | 0-12 ГОСТ4907-75 |  |  | шт | 1 |  |  | 0 | 0 | 0
| Изолированные клещи |  |  |  | шт | 1 |  |  | 0 | 0 | 0
| Лампа переносная ремонтная L=8м 220В | арт.44008 |  |  | шт | 3 |  |  | 0 | 0 | 0
| Плакаты и знаки безопасности |  |  |  | шт | 2 |  |  | 0 | 0 | 0
| Указатель напряжения 100-500В (индикатор) | МИН-1 ТУ25-04-84 |  |  | шт | 2 |  |  | 0 | 0 | 0
| X. Система обогрева труб водостока | [7 empty] | 0 | 0 | 0
| Кабель нагревательный саморегулируемый повышенной стойкости к атмосферным явлениям | Devi-Iceguard 18 | 98300862 | ДАНФОСС | м | 610 |  |  | 0 | 0 | 0
| Набор присоединительный для подключения саморегулируемого кабеля | DEVIcrimp | 19805761 | ДАНФОСС | шт. | 26 |  |  | 0 | 0 | 0
| Лента монтажная двойная специальная для саморегулируемого кабеля, бухта 25м | DEVIfast | 19808183 | ДАНФОСС | шт. | 3 |  |  | 0 | 0 | 0
| Лента монтажная однорядная для саморегулируемого кабеля, бухта 20м | DEVIfast | 19808193 | ДАНФОСС | шт. | 3 |  |  | 0 | 0 | 0
| Датчик температуры наружного воздуха | DEVIreg | 140F1096 | ДАНФОСС | шт. | 1 |  |  | 0 | 0 | 0
| IX. Противопожарная химия | [7 empty] | 0 | 0 | 0
| Терморасширяющаяся двухкомпонентная противопожарная пена | DN1201 |  | "ДКС" | шт | 5 |  |  | 0 | 0 | 0
| Огнестойкий герментик картридж | DS1202 |  | "ДКС" | шт | 5 |  |  | 0 | 0 | 0
| Огнестойкие плиты 1000 x 500 x 52 | DP1201 |  | "ДКС" | шт | 2 |  |  | 0 | 0 | 0
| Огнестойкая перегородка ширина 50мм | DD0510 |  | "ДКС" | м | 50 |  |  | 0 | 0 | 0
| Держатель огнестойкой перегородки | SEP |  | "ДКС" | м | 50 |  |  | 0 | 0 | 0
| Противопожарное покрытие, ведро 4л / 6кг | СР670 |  | "Hilti" | шт | 2 |  |  | 0 | 0 | 0
| Противопожарный герметик 310мл | СР606 |  | "Hilti" | шт | 4 |  |  | 0 | 0 | 0
| Негорючая минеральная вата плотностью от 100кг/м3 |  |  |  | м3 | 2 |  |  | 0 | 0 | 0
| Комплектация ВРУ | [7 empty] | 0 | 0 | 0
| ВРУ.1.3ВП1-2, ВРУ.1.3РП1, ВРУ.1.3РП2 | [7 empty] | 0 | 0 | 0
1QF2, 2QF2 | Автоматический выключатель 1х6А, расцепитель FTU | TE100S | TE100S61 | LSIS | шт | 2 |  |  |  | 0 | 0
1QS1, 2QS1 | Рубильник 3х630А, расцеипитель FTU |  |  | LSIS | шт | 2 |  |  |  | 0 | 0
1KV1, 2KV1 | Реле контроля напряжения |  |  |  | шт | 2 |  |  |  | 0 | 0
С1, С2, С3 | Кондесатор 0.47мк |  |  |  | шт | 6 |  |  |  | 0 | 0
| Тр-р тока 300/5А |  |  |  | шт | 3 |  |  |  | 0 | 0
| Тр-р тока 250/5А |  |  |  | шт | 3 |  |  |  | 0 | 0
| Автоматический выключатель 3x125А, расцепитель FTU | TE160S | TE160SFTU1253 | LSIS | шт | 2 |  |  |  | 0 | 0
| Автоматический выключатель 3x160А, расцепитель FTU | TE160S | TE160SFTU1603 | LSIS | шт | 4 |  |  |  | 0 | 0
| Автоматический выключатель 3x250А, расцепитель FTU | TS250S | TS250SFTU2503 | LSIS | шт | 2 |  |  |  | 0 | 0
| Автоматический выключатель 3х80А, расцепитель FTU | TE160S | TE160SFTU803 | LSIS | шт | 2 |  |  |  | 0 | 0
| Автоматический выключатель 3х63А, расцепитель FTU | TE160S | TE160SFTU633 | LSIS | шт | 1 |  |  |  | 0 | 0
| ВРУ.1.3РП3 | [8 empty] | 0 | 0
3ТТ1... 3ТТ3 | Тр-р тока 75/5А |  |  |  | шт | 3 |  |  |  | 0 | 0
3QS | Рубильник 3х80А |  |  | LSIS | шт | 1 |  |  |  | 0 | 0
| Автоматический выключатель 1x6А, расцепитель В | BKN | BKN 1P В6A | LSIS | шт | 1 |  |  |  | 0 | 0
| Автоматический выключатель 1x10А, характеристика B | BKN | BKN 1P B10A | LSIS | шт | 12 |  |  |  | 0 | 0
| Автоматический выключатель 1x16А, характеристика В | BKN | BKN 1P В16A | LSIS | шт | 1 |  |  |  | 0 | 0
| Автоматический выключатель 1x25А, характеристика С | BKN | BKN 1P С25A | LSIS | шт | 1 |  |  |  | 0 | 0
| Автоматический выключатель 1x32А, характеристика С | BKN | BKN 1P С32A | LSIS | шт | 1 |  |  |  | 0 | 0
| Дифф. Авт. выкл. 1x16А 30mA, характеристика C, 30mA | RKS | RKS1P 16A | LSIS | шт | 5 |  |  |  | 0 | 0
| Дифф. Авт. выкл. 1x6А 30mA, характеристика C, 30mA | RKS | RKS1P C6A | LSIS | шт | 3 |  |  |  | 0 | 0
| Автоматический выключатель 3x16А, расцепитель FTU | TE100S | TE100S163 | LSIS | шт | 1 |  |  |  | 0 | 0
| Автоматический выключатель 3x20А, расцепитель FTU | TE100S | TE100S203 | LSIS | шт | 2 |  |  |  | 0 | 0
| Автоматический выключатель 3x32А, расцепитель FTU | TE100S | TE100S323 | LSIS | шт | 3 |  |  |  | 0 | 0
| Автоматический выключатель 3x100А, расцепитель FTU | TE100S | TE100SFTU1003 | LSIS | шт | 1 |  |  |  | 0 | 0
| Независимый расцепитель |  |  | LSIS | шт | 5 |  |  |  | 0 | 0
| Контактор 12A,3Р,AC220V | GMC-12M/12A |  | LSIS | шт | 5 |  |  |  | 0 | 0
| ВРУ.1.3ВП.ППУ | [8 empty] | 0 | 0
QF1.2,QF2.2 | Автоматический выключатель 3х250А, расцепитель FTU |  |  | LSIS | шт | 2 |  |  |  | 0 | 0
1ТТ1... 1ТТ3 | Тр-р тока250/5А |  |  |  | шт | 3 |  |  |  | 0 | 0
| Блок АВР 250А |  | БУАВР-250А |  | шт | 1 |  |  |  | 0 | 0
| ВРУ.1.3М4; |  |  |  | шт |  |  |  |  | 0 | 0
| Рубильник 3х250A |  |  | LSIS | шт | 1 |  |  |  | 0 | 0
| Автоматический выключатель 1x6А, характеристика B | BKN | BKN 1P B6A | LSIS | шт | 8 |  |  |  | 0 | 0
| Автоматический выключатель 1x10А, характеристика B | BKN | BKN 1P B10A | LSIS | шт | 16 |  |  |  | 0 | 0
| Автоматический выключатель 1x16А, характеристика С | BKN | BKN 1PС16A | LSIS | шт | 1 |  |  |  | 0 | 0
| Автоматический выключатель 1x16А, характеристика В | BKN | BKN 1PВ16A | LSIS | шт | 2 |  |  |  | 0 | 0
| Контактор 12A,3Р,AC220V | GMC-12M/12A |  | LSIS | шт | 14 |  |  |  | 0 | 0
| Автоматический выключатель 3x63А, расцепитель FTU | TE100S | TE100S633 | LSIS | шт | 1 |  |  |  | 0 | 0
| Автоматический выключатель 3x20А, расцепитель FTU | TE100S | TE100S203 | LSIS | шт | 1 |  |  |  | 0 | 0
| Автоматический выключатель 3x32А, расцепитель FTU | TE100S | TE100S323 | LSIS | шт | 4 |  |  |  | 0 | 0
| Автоматический выключатель 3x40А, расцепитель FTU | TE100S | TE100S403 | LSIS | шт | 6 |  |  |  | 0 | 0
| Автоматический выключатель 3x50А, расцепитель FTU | TE100S | TE100S503 | LSIS | шт | 2 |  |  |  | 0 | 0
| Автоматический выключатель 3x80А, расцепитель FTU | TE100S | TE100S803 | LSIS | шт | 1 |  |  |  | 0 | 0
| ВРУ.1.3РП5 | [8 empty] | 0 | 0
5QS1, 5QS2 | Рубильник 3х100А |  |  | LSIS | шт | 2 |  |  |  | 0 | 0
5ТТ1... 5ТТ3 | Тр-р тока 75/5А |  |  |  | шт | 3 |  |  |  | 0 | 0
| Автоматический выключатель 1x16А, характеристика С | BKN | BKN 1P С16A | LSIS | шт | 5 |  |  |  | 0 | 0
| Автоматический выключатель 1x6А, характеристика С | BKN | BKN 1P С6A | LSIS | шт | 1 |  |  |  | 0 | 0
| Автоматический выключатель 3x16А, расцепитель FTU | TE100S | TE100S163 | LSIS | шт | 3 |  |  |  | 0 | 0
| Автоматический выключатель 3x32А, расцепитель FTU | TE100S | TE100S323 | LSIS | шт | 3 |  |  |  | 0 | 0
| Блок АВР 100А |  | БУАВР-100А |  | шт | 1 |  |  |  | 0 | 0
| Дифф. Авт. выкл. 1x16А 30mA, характеристика C, 30mA | RKS | RKS1P 16A | LSIS | шт | 2 |  |  |  | 0 | 0
| ВРУ.1.3Б | [8 empty] | 0 | 0
1QF2, 2QF2 | Автоматический выключатель 1х6А, расцепитель FTU | TE100S | TE100S61 | LSIS | шт | 2 |  |  |  | 0 | 0
1QS1, 2QS1 | Рубильник 3х250А, расцеипитель FTU |  |  | LSIS | шт | 2 |  |  |  | 0 | 0
1KV1, 2KV1 | Реле контроля напряжения |  |  |  | шт | 2 |  |  |  | 0 | 0
С1, С2, С3 | Кондесатор 0.47мк |  |  |  | шт | 6 |  |  |  | 0 | 0
| Тр-р тока 150/5А |  |  |  | шт | 3 |  |  |  | 0 | 0
| Тр-р тока 100/5А |  |  |  | шт | 3 |  |  |  | 0 | 0
| Автоматический выключатель 3x160А, расцепитель FTU | TE160S | TE160SFTU1603 | LSIS | шт | 2 |  |  |  | 0 | 0
| Автоматический выключатель 3x16А, расцепитель FTU | TE100S | TE100S163 | LSIS | шт | 2 |  |  |  | 0 | 0
| Автоматический выключатель 3x32А, расцепитель FTU | TE100S | TE100S323 | LSIS | шт | 1 |  |  |  | 0 | 0
| ЩАП-12 |  |  |  | шт | 1 |  |  |  | 0 | 0
| Автоматический выключатель 3x100А, расцепитель FTU | TE100S | TE100SFTU1003 | LSIS | шт | 6 |  |  |  | 0 | 0
| Автоматический выключатель 3x20А, расцепитель FTU | TE100S | TE100SFTU203 | LSIS | шт | 1 |  |  |  | 0 | 0
| Автоматический выключатель 1x10А, характеристика С | BKN | BKN 1P С10A | LSIS | шт | 5 |  |  |  | 0 | 0
| Автоматический выключатель 1x10А, характеристика B | BKN | BKN 1P B10A | LSIS | шт | 2 |  |  |  | 0 | 0
| Рубильник 3х16А |  |  | LSIS | шт | 1 |  |  |  | 0 | 0
| Рубильник 3х40А |  |  | LSIS | шт | 1 |  |  |  | 0 | 0
| Дифф. Авт. выкл. 1x16А 30mA, характеристика C, 30mA | RKS | RKS1P 16A | LSIS | шт | 2 |  |  |  | 0 | 0
| Счетчик Меркурий 230 ART PQRSIN 380В; 5-60А; Кл.т.-1,0; |  |  |  | шт | 1 |  |  |  | 0 | 0
| Счетчик Меркурий 206 PRSN 220В; 5-60А; Кл.т.-1,0; |  |  |  | шт | 1 |  |  |  | 0 | 0
| Расходные материалы, накладные и транспортные расходы | * |  |  | компл. | 1 |  |  | 0 | 0 | 0
| Пуско-наладочные работы | * |  |  | компл. | 1 |  |  | 0 | 0 | 0
| Исполнительная документация | * |  |  | компл. | 1 |  |  | 0 | 0 | 0
1109-21-ЭОМ | Силовое электрооборудование и внутреннее электроосвещение. Корпус 2.1 |  |  |  | компл | 1 |  |  | 0 | 0 | 0
| I. Электрощитовая продукция | [7 empty] | 0 | 0 | 0
ВРУ-2.1.ВП1 | Панель для сборки силовых шкафов ввода и распределения электроэнергии на токи до 800 А. Каркас панели цельносварной. lP-31. |  | Индивидуальное изг. | "МЕТЭЛ 2" | шт. | 1 |  |  | 0 | 0 | 0
ВРУ-2.1.ВП2 | Панель для сборки силовых шкафов ввода и распределения электроэнергии на токи до 800 А. Каркас панели цельносварной. lP-31. |  | Индивидуальное изг. | "МЕТЭЛ 2" | шт. | 1 |  |  | 0 | 0 | 0
ВРУ-2.1.ВП.ПП У | Панель для сборки силовых шкафов ввода и распределения электроэнергии на токи до 800 А. Каркас панели цельносварной. lP-31. |  | Индивидуальное изг. | "МЕТЭЛ 2" | шт. | 1 |  |  | 0 | 0 | 0
ВРУ-2.1.КО.ВП 1 | Панель для сборки силовых шкафов ввода и распределения электроэнергии на токи до 800 А. Каркас панели цельносварной. lP-31. |  | Индивидуальное изг. | "МЕТЭЛ 2" | шт. | 1 |  |  | 0 | 0 | 0
ВРУ-2.1.КО.ВП 2 | Панель для сборки силовых шкафов ввода и распределения электроэнергии на токи до 800 А. Каркас панели цельносварной. lP-31. |  | Индивидуальное изг. | "МЕТЭЛ 2" | шт. | 1 |  |  | 0 | 0 | 0
ВРУ-2.1.РП1 | Панель для сборки силовых шкафов ввода и распределения электроэнергии на токи до 800 А. Каркас панели цельносварной. lP-31. |  | Индивидуальное изг. | "МЕТЭЛ 2" | шт. | 1 |  |  | 0 | 0 | 0
ВРУ-2.1.РП2 | Панель для сборки силовых шкафов ввода и распределения электроэнергии на токи до 800 А. Каркас панели цельносварной. lP-31. |  | Индивидуальное изг. | "МЕТЭЛ 2" | шт. | 1 |  |  | 0 | 0 | 0
ВРУ-2.1.РП3 | Панель для сборки силовых шкафов ввода и распределения электроэнергии на токи до 800 А. Каркас панели цельносварной. lP-31. |  | Индивидуальное изг. | "МЕТЭЛ 2" | шт. | 1 |  |  | 0 | 0 | 0
ВРУ-2.1.РП4.П ПУ | Панель для сборки силовых шкафов ввода и распределения электроэнергии на токи до 800 А. Каркас панели цельносварной. lP-31. |  | Индивидуальное изг. | "МЕТЭЛ 2" | шт. | 1 |  |  | 0 | 0 | 0
ВРУ-2.1.РП5 | Панель для сборки силовых шкафов ввода и распределения электроэнергии на токи до 800 А. Каркас панели цельносварной. lP-31. |  | Индивидуальное изг. | "МЕТЭЛ 2" | шт. | 1 |  |  | 0 | 0 | 0
ШУ2.1-1 | Щит учета для установки двух приборов учета | ЩУ-2Т | Индивидуальное изг. | из комплектующих IEK | шт. | 1 |  |  | 0 | 0 | 0
ШУ2.1-2 | Щит учета для установки одного прибора учета | ЩУ-1Т | Индивидуальное изг. | из комплектующих IEK | шт. | 1 |  |  | 0 | 0 | 0
ШУ2.1-3 | Щит учета для установки одного прибора учета | ЩУ-1Т | Индивидуальное изг. | из комплектующих IEK | шт. | 1 |  |  | 0 | 0 | 0
ШУ2.1-4 | Щит учета для установки одного прибора учета | ЩУ-1Т | Индивидуальное изг. | из комплектующих IEK | шт. | 1 |  |  | 0 | 0 | 0
ШУ2.1Б | Щит учета для установки одного прибора учета | ЩУ-1Т | Индивидуальное изг. | из комплектующих IEK | шт. | 1 |  |  | 0 | 0 | 0
ЩМ2.1 | Щит механизации для БКФН 220В;IP41;4.5кА. В комплекте с розетками на дин рейку. |  |  | из комплектующих IEK | шт. | 1 |  |  | 0 | 0 | 0
ЩМк1 | Щит механизации для квартир 220В;IP41;4.5кА. В комплекте с розетками на дин рейку. |  |  | из комплектующих IEK | шт. | 5 |  |  | 0 | 0 | 0
ЩМк2 | Щит механизации для квартир 220В;IP41;4.5кА. В комплекте с розетками на дин рейку. |  |  | из комплектующих IEK | шт. | 26 |  |  | 0 | 0 | 0
ЩМк3 | Щит механизации для квартир 220В;IP41;4.5кА. В комплекте с розетками на дин рейку. |  |  | из комплектующих IEK | шт. | 6 |  |  | 0 | 0 | 0
ЩСС2.1 | Щит распределительный 400/230В;IP41;10кА |  |  | из комплектующих IEK | шт. | 1 |  |  | 0 | 0 | 0
ЩСоВК-21 | Шкаф управления электрообогревом DEVIbox HRS М407-5 D316/D330 | DEVIbox | DRSМ407-5 | ПСО ДЕВИ | шт. | 1 |  |  | 0 | 0 | 0
ЩСоВК-Б | Шкаф управления электрообогревом DEVIbox HR М408-4 D330 | DEVIbox | DRSМ408-4 | ПСО ДЕВИ | шт. | 1 |  |  | 0 | 0 | 0
ЩУ-ДУ2.1 | Шкаф управления серии Рубеж | ШУВ-11,0-02-R3 | ШУВ-11,0-02-R3 | Rubezh | к-т. | 1 |  |  | 0 | 0 | 0
ЩУ-ПД2.1 | Шкаф управления серии Рубеж | ШУВ-5,5-02-R3 | ШУВ-5,5-02-R3 | Rubezh | к-т. | 1 |  |  | 0 | 0 | 0
ЩУ-ПД2.1.1 | Шкаф управления серии Рубеж | ШУВ-5,5-02-R3 | ШУВ-5,5-02-R3 | Rubezh | к-т. | 1 |  |  | 0 | 0 | 0
ЩУ-ПД2.1.2 | Шкаф управления серии Рубеж | ШУВ-5,5-02-R3 | ШУВ-5,5-02-R3 | Rubezh | к-т. | 1 |  |  | 0 | 0 | 0
ЩУ-ПД2.1.3 | Шкаф управления серии Рубеж | ШУВ-5,5-02-R3 | ШУВ-5,5-02-R3 | Rubezh | к-т. | 1 |  |  | 0 | 0 | 0
ЩУ-ПДа2.1 | Шкаф управления серии Рубеж | ШУВ-0,37-02-УК6-R3 | ШУВ-0,37-02-УК6-R3 | Rubezh | к-т. | 1 |  |  | 0 | 0 | 0
| I. Электрощитовая продукция | [7 empty] | 0 | 0 | 0
ЩУ-ПДв2.1.2 | Шкаф управления серии Рубеж | ШУВ-2,2-02-R3 | ШУВ-2,2-02-R3 | Rubezh | к-т. | 1 |  |  | 0 | 0 | 0
ЩУ-ПДк2.1.1 | Шкаф управления серии Рубеж | ШУВ-2,2-02-R3 | ШУВ-2,2-02-R3 | Rubezh | к-т. | 1 |  |  | 0 | 0 | 0
ЩУ-ПДлк2.1 | Шкаф управления серии Рубеж | ШУВ-3,0-02-R3 | ШУВ-3,0-02-R3 | Rubezh | к-т. | 1 |  |  | 0 | 0 | 0
ЩУ-ПДлх2.1 | Шкаф управления серии Рубеж | ШУВ-О-0,37-02-R3 | ШУВ-О-0,37-02-R3 | Rubezh | к-т. | 1 |  |  | 0 | 0 | 0
ЩУ-ПДтш2.1 | Шкаф управления серии Рубеж | ШУВ-5,5-02-R3 | ШУВ-5,5-02-R3 | Rubezh | к-т. | 1 |  |  | 0 | 0 | 0
ЩУ-ПДтш2.1.1 | Шкаф управления серии Рубеж | ШУВ-0,37-02-УК6-R3 | ШУВ-0,37-02-УК6-R3 | Rubezh | к-т. | 1 |  |  | 0 | 0 | 0
ЩЭ-0.2.1 | Устройство этажное распределительное встроенного типа на 3 квартиры (1 этаж, без КСС) | ЩЭ УЭРВ | Индивидуальное изг. | ИЭК | шт. | 2 |  |  | 0 | 0 | 0
ЩЭ-0.3.1 | Устройство этажное распределительное встроенного типа на 4 квартиры (1 этаж, без КСС) | ЩЭ УЭРВ | Индивидуальное изг. | ИЭК | шт. | 3 |  |  | 0 | 0 | 0
ЩЭ-1.2.1 | Устройство этажное распределительное встроенного типа на 4 квартиры (1 этаж, без КСС) | ЩЭ УЭРВ | Индивидуальное изг. | ИЭК | шт. | 1 |  |  | 0 | 0 | 0
ЩЭ-1.4.0 | Устройство этажное распределительное встроенного типа на 5 квартир (1 этаж, без КСС) | ЩЭ УЭРВ | Индивидуальное изг. | ИЭК | шт. | 2 |  |  | 0 | 0 | 0
ЩЭ-2.3.0 | Устройство этажное распределительное встроенного типа на 5 квартир (1 этаж, без КСС) | ЩЭ УЭРВ | Индивидуальное изг. | ИЭК | шт. | 1 |  |  | 0 | 0 | 0
| II. Электроосветительные приборы, источники света, сигнальные знаки | [7 empty] | 0 | 0 | 0
| Датчик движения c углом обзора 180-360, IP33 | ДД-024В | LDD11-024B-1100-001 | iEK | шт. | 20 |  |  | 0 | 0 | 0
| Знак безопасности "Указатель выхода" |  | LPC10-1-35-13-PGID | IEK | шт. | 21 |  |  | 0 | 0 | 0
| Панель светодиодная 36 Вт, 4000К, IP20, 1200х180х20мм, белая | ДВО 6567-O 36Вт 4000К | LDVO3-6567-36-4000-K0 1 | IEK | шт. | 78 |  |  | 0 | 0 | 0
| Пожарный кран |  | LPC10-1-35-13-PGID | IEK | шт. | 9 |  |  | 0 | 0 | 0
| Светильник аварийного освещения со встроенным источником резервного питания (1,5 часа), постоянного типа, IP20, 230В с пиктограммами | ССА1005 | LSSA0-1005-003-K03 | IEK | шт. | 30 |  |  | 0 | 0 | 0
| Светильник светодиодный 12Вт, 4000К, IP65, овальный, белый | ДПО 5040 12Вт 4000K | LDPO0-5040-12-4000-K0 1 | IEK | шт. | 21 |  |  | 0 | 0 | 0
| Светильник светодиодный 18 Вт, 4500К, IP65, 600х76х66мм, серый | ДСП 1304 18Вт 4500К | LDSP0-1304-18-4500-K01 | IEK | шт. | 34 |  |  | 0 | 0 | 0
| Светильник светодиодный 36 Вт, 4500К, IP65, 1200х76х66мм, серый | ДСП 1306 36Вт 4500К | LDSP0-1306-36-4500-K01 | IEK | шт. | 7 |  |  | 0 | 0 | 0
| Светильник светодиодный 100Вт, IP54, круглый с решеткой, черный | НПП1102 100Вт | LNPP0-1102-1-100-K02 | IEK | шт. | 47 |  |  | 0 | 0 | 0
| Светильник светодиодный 100Вт, IP54, круглый, белый | НПП1101 100Вт | LNPP0-1101-1-100-K01 | IEK | шт. | 9 |  |  | 0 | 0 | 0
| Загродительный огонь | ЗОМ-Л-А-150W | 346181 |  | шт. | 8 |  |  | 0 | 0 | 0
| Светильник магистральный,наименование улицы и номер дома | ВМТ.100.270.002-01СБ, ДУ-М-У | 7182 | Galad | шт. | 1 |  |  | 0 | 0 | 0
| III. Электроустановочные и электромонтажные изделия | [7 empty] | 0 | 0 | 0
| Выключатель одноклавишный открытой установки, IP54 | ВС20-1-0-ФСр | EVS10-K03-10-54-DC | IEK | шт. | 35 |  |  | 0 | 0 | 0
| Коробка распаячная | 119x76x60 | 10132 | RUVinil | шт. | 38 |  |  | 0 | 0 | 0
| Коробка распаячная для о/п 100х100х50мм IP44 | КМ41233 | UKO11-100-100-050-K41- 44 | iEK | шт. | 161 |  |  | 0 | 0 | 0
| Коробка уравнивания потенциалов 100х100х50; IP55 | КУП2604 | КУП2604 | HEGEL | шт. | 85 |  |  | 0 | 0 | 0
| Коробка установочная с суппортом для заливки в бетон | D70x57 | 59380+59388 | ДКС | к-т | 19 |  |  | 0 | 0 | 0
2.1М5-2 | Розетка 1-местная для открытой установки с заземляющим контактом ФОРС; 16A; 250В; IP54 IEK | РСб20-3-ФСр | ERS12-K03-16-54-DC | iEK | шт. | 2 |  |  | 0 | 0 | 0
| Розетка 1-местная для скрытой установки с заземляющим контактом с защитной шторкой с крышкой КВАРТА; 16A; 250В; IP44 IEK | РСбш10-3-ККБ-44 | ERK70-K01-10-DM-4 | iEK | шт. | 17 |  |  | 0 | 0 | 0
| Ящик с понижающим трансформатором ЯТП-0,25 230/12-2 УХЛ2 IP54 | ЯТП-0,25 230/12-2 УХЛ2 IP54 IEK | MTT12-012-0251-54 | IEK | шт. | 1 |  |  | 0 | 0 | 0
| Коробка распаячная огнестойкая ПС 100х100х50мм 2P 10мм2 IP55 | ПС 100х100х50мм | UKF30-100-100-050-2-10-09 | iEK | шт. | 100 |  |  | 0 | 0 | 0
| Сжим ответвительный для кабелей сечением 16-35/16-25 | У734M |  | КВТ | шт. | 78 |  |  | 0 | 0 | 0
| Сжим ответвительный для кабелей сечением 16-35/1.5-10 | У733M |  | КВТ | шт. | 45 |  |  | 0 | 0 | 0
| IV. Кабельные изделия и провода | [7 empty] | 0 | 0 | 0
| Силовой кабель с медными жилами, с оболочкой ПВХ не распространяющий горение, на напряжение 0,66 кВ с низким дымо- и газо- выделением: | ГОСТ 31996 - 2012 | [6 empty] | 0 | 0 | 0
| сечение 1х35 мм[2] | ВВГнг(А)-LS-0,66 |  |  | м | 100 |  |  | 0 | 0 | 0
| сечение 1х70 мм[2] | ВВГнг(А)-LS-0,66 |  |  | м | 400 |  |  | 0 | 0 | 0
| сечение 3х1,5 мм[2] | ВВГнг(А)-LS-0,66 |  |  | м | 660 |  |  | 0 | 0 | 0
| сечение 3х2,5 мм[2] | ВВГнг(А)-LS-0,66 |  |  | м | 700 |  |  | 0 | 0 | 0
| сечение 3х4,0 мм[2] | ВВГнг(А)-LS-0,66 |  |  | м | 100 |  |  | 0 | 0 | 0
| сечение 3х6,0 мм[2] | ВВГнг(А)-LS-0,66 |  |  | м | 100 |  |  | 0 | 0 | 0
| сечение 3х10 мм[2] | ВВГнг(А)-LS-0,66 |  |  | м | 50 |  |  | 0 | 0 | 0
| сечение 5х4 мм[2] | ВВГнг(А)-LS-0,66 |  |  | м | 200 |  |  | 0 | 0 | 0
| сечение 5х10 мм[2] | ВВГнг(А)-LS-0,66 |  |  | м | 100 |  |  | 0 | 0 | 0
| сечение 5х16 мм[2] | ВВГнг(А)-LS-0,66 |  |  | м | 10 |  |  | 0 | 0 | 0
| сечение 5х25 мм[2] | ВВГнг(А)-LS-0,66 |  |  | м | 100 |  |  | 0 | 0 | 0
| Провод силовой пониженной пожарной опасности с изоляцией из поливинилхлоридного пластиката для электрических установок на напряжение до 450/750 В включительно | ГОСТ 31947-2012 | [6 empty] | 0 | 0 | 0
| сечение 1х4 мм [2] | ПуГВнг(А)-LS |  |  | м | 400 |  |  | 0 | 0 | 0
| сечение 1х6 мм [2] | ПуГВнг(А)-LS |  |  | м | 75 |  |  | 0 | 0 | 0
| сечение 1х25 мм [2] | ПуГВнг(А)-LS |  |  | м | 100 |  |  | 0 | 0 | 0
| Силовой кабель с медными жилами, с оболочкой ПВХ не распространяющий горение, на напряжение 0,66 кВ с низким дымо- и газо- выделением, жаростойкий: | ГОСТ 31996 - 2012 | [6 empty] | 0 | 0 | 0
| сечение 3х1,5 мм[2] | ВВГнг(А)-FRLS |  |  | м | 1050 |  |  | 0 | 0 | 0
| сечение 3х2,5 мм[2] | ВВГнг(А)-FRLS |  |  | м | 600 |  |  | 0 | 0 | 0
| сечение 3х4.0 мм[2] | ВВГнг(А)-FRLS |  |  | м | 190 |  |  | 0 | 0 | 0
| сечение 4х4 мм[2] | ВВГнг(А)-FRLS |  |  | м | 90 |  |  | 0 | 0 | 0
| сечение 4х6 мм[2] | ВВГнг(А)-FRLS |  |  | м | 180 |  |  | 0 | 0 | 0
| сечение 4х10 мм[2] | ВВГнг(А)-FRLS |  |  | м | 180 |  |  | 0 | 0 | 0
| сечение 4х16 мм[2] | ВВГнг(А)-FRLS |  |  | м | 120 |  |  | 0 | 0 | 0
| сечение 4х25 мм[2] | ВВГнг(А)-FRLS |  |  | м | 100 |  |  | 0 | 0 | 0
| сечение 5х4 мм[2] | ВВГнг(А)-FRLS |  |  | м | 10 |  |  | 0 | 0 | 0
| сечение 5х6 мм[2] | ВВГнг(А)-FRLS |  |  | м | 20 |  |  | 0 | 0 | 0
| сечение 5х10 мм[2] | ВВГнг(А)-FRLS |  |  | м | 160 |  |  | 0 | 0 | 0
| сечение 5х16 мм[2] | ВВГнг(А)-FRLS |  |  | м | 20 |  |  | 0 | 0 | 0
| сечение 5х25 мм[2] | ВВГнг(А)-FRLS |  |  | м | 100 |  |  | 0 | 0 | 0
| сечение 5х70 мм[2] | ВВГнг(А)-FRLS |  |  | м | 20 |  |  | 0 | 0 | 0
| IV. Трубы | [7 empty] | 0 | 0 | 0
B20 | Гибкая гофрированная труба из самозатухающего ПВХ-пластиката, лёгкая с протяжкой, цвет серый диам 20мм |  | CTG20-20-K41 | "IEK" | м | 1000 |  |  | 0 | 0 | 0
B25 | Гибкая гофрированная труба из самозатухающего ПВХ-пластиката, лёгкая с протяжкой, цвет серый диам 25мм |  | CTG20-25-K41 | "IEK" | м | 1000 |  |  | 0 | 0 | 0
B32 | Гибкая гофрированная труба из самозатухающего ПВХ-пластиката, лёгкая с протяжкой, цвет серый диам 32мм |  | CTG20-32-K41 | "IEK" | м | 500 |  |  | 0 | 0 | 0
B40 | Гибкая гофрированная труба из самозатухающего ПВХ-пластиката, лёгкая с протяжкой, цвет серый диам 40мм |  | CTG20-40-K41 | "IEK" | м | 300 |  |  | 0 | 0 | 0
T20 | Труба стальная, исполнение сталь, оцинкованная по методу Сензимира диам 20мм |  | CTR12-020-3 | "IEK" | м | 20 |  |  | 0 | 0 | 0
T25 | Труба стальная, исполнение сталь, оцинкованная по методу Сензимира диам 25мм |  | CTR12-025-3 | "IEK" | м | 20 |  |  | 0 | 0 | 0
T40 | Труба стальная, исполнение сталь, оцинкованная по методу Сензимира диам 40мм |  | CTR12-040-3 | "IEK" | м | 20 |  |  | 0 | 0 | 0
T50 | Труба стальная, исполнение сталь, оцинкованная по методу Сензимира диам 50мм |  | CTR12-050-3 | "IEK" | м | 10 |  |  | 0 | 0 | 0
| Лоток перфорированный 50x100x3000 | CLP10-050-100-3 |  | iEK | м | 5.5 |  |  | 0 | 0 | 0
| Лоток перфорированный 50x100x3000 | CLP10-050-100-3 | СПЗ | iEK | м | 5.5 |  |  | 0 | 0 | 0
| Лоток перфорированный 50x100x3000(гц) | CLP10-050-100-M-HDZ |  | iEK | м. | 0.4 |  |  | 0 | 0 | 0
| Лоток перфорированный 50x400x3000 | CLP10-050-400-3 |  | iEK | м | 11.4 |  |  | 0 | 0 | 0
| Лоток перфорированный 50x400x3000 | CLP10-050-400-3 | СПЗ | iEK | м | 12.2 |  |  | 0 | 0 | 0
| Лоток лестничный 50x200x3000 | LLK1-050-200 |  | iEK | м | 7.3 |  |  | 0 | 0 | 0
| Лоток лестничный 50x400x3000 | LLK1-050-400 |  | iEK | м | 14.1 |  |  | 0 | 0 | 0
| Лоток лестничный 50x400x3000 | LLK1-050-400 | СПЗ | iEK | м | 14.9 |  |  | 0 | 0 | 0
| Лоток лестничный 100x400x3000 | LLK1-100-400 |  | iEK | м | 88.6 |  |  | 0 | 0 | 0
| Лоток перфорированный 50x100x3000(гц) | CLP10-050-100-M-HDZ |  | iEK | м. | 15.7 |  |  | 0 | 0 | 0
| Лоток перфорированный 50x100x3000(гц) | CLP10-050-100-M-HDZ | СПЗ | iEK | м. | 38.3 |  |  | 0 | 0 | 0
| Лоток перфорированный 50x200x3000(гц) | CLP10-050-200-M-HDZ | СПЗ | iEK | м. | 12 |  |  | 0 | 0 | 0
| Лоток перфорированный 50x300x3000(гц) | CLP10-050-300-M-HDZ | СПЗ | iEK | м. | 20.6 |  |  | 0 | 0 | 0
| Поворот с крышкой на 45° 50х300 | CLP3P-050-300 |  | iEK | шт. | 2 |  |  |  |  | 0
| Поворот с крышкой на 45° 50х400 | CLP3P-050-400 |  | iEK | шт. | 4 |  |  |  |  | 0
| Поворот с крышкой на 90° 50х100 | CLP2P-050-100 |  | iEK | шт. | 2 |  |  |  |  | 0
| Поворот с крышкой на 90° 50х200 | CLP2P-050-200 |  | iEK | шт. | 2 |  |  |  |  | 0
| Поворот с крышкой на 90° 50х400 | CLP2P-050-400 |  | iEK | шт. | 13 |  |  |  |  | 0
| Поворот с крышкой на 90° вертикальный внешний 50х200 | CLP1N-050-200 |  | iEK | шт. | 2 |  |  |  |  | 0
| Поворот с крышкой на 90° вертикальный внешний 50х400 | CLP1N-050-400 |  | iEK | шт. | 2 |  |  |  |  | 0
| Поворот с крышкой на 90° вертикальный внутренний 50х400 | CLP1V-050-400 |  | iEK | шт. | 2 |  |  |  |  | 0
| Разветвитель Т-образный с крышкой 50х100 | CLP1T-050-100 |  | iEK | шт. | 5 |  |  |  |  | 0
| Разветвитель Т-образный с крышкой 50х300 | CLP1T-050-300 |  | iEK | шт. | 10 |  |  |  |  | 0
| Разветвитель Т-образный с крышкой 50х100 (гц) | CLP1T-050-100-HDZ |  | iEK | шт. | 1 |  |  |  |  | 0
| Разветвитель Т-образный с крышкой 50х300 (гц) | CLP1T-050-300-HDZ |  | iEK | шт. | 1 |  |  |  |  | 0
| Плитка тротуарная h=800 |  |  |  | шт. | 57 |  |  | 0 | 0 | 0
| Подвес потолочный STRUT 41x41-L1000 IEK |  | CLM50D-KPS-41-41-1000 | IEK | шт. | 57 |  |  |  |  | 0
| Кронштейн |  | CLP1CZ-200-1 | IEK | шт. | 114 |  |  |  |  | 0
| Кронштейн |  | CLP1CZ-400-1 | IEK | шт. | 48 |  |  |  |  | 0
| Болт анкерный с гайкой М8 х 65 |  | CLP1M-A-B-8-65 | IEK | шт. | 64 |  |  |  |  | 0
| Болт со стопорным буром М8 х 65 |  | CLP1M-B-8-65 | IEK | шт. | 324 |  |  |  |  | 0
| Болт анкерный с гайкой М10 х 75 |  | CLP1М-A-B-10-75 | IEK | шт. | 228 |  |  |  |  | 0
| Гайка со стопорным буром М8 |  | CLP1М-A-N-8 | IEK | шт. | 324 |  |  |  |  | 0
| Профиль перфорированный П-образный L1000-2,5 IEK |  | CLP50D-PPP-1000-25 | IEK | шт. | 16 |  |  |  |  | 0
| VII. Заземление и молниезащита | [7 empty] | 0 | 0 | 0
| Горячеоцинкованная стальная проволока Ø10мм |  | NC1010 | ДКС | м | 239 |  |  | 0 | 0 | 0
| Полоса стальная горячеоцинкованная 25х4 |  | NC2254 | DKC | м | 569 |  |  | 0 | 0 | 0
| Полоса стальная горячеоцинкованная 40х4 |  | NC2444 | ДКС | м | 192 |  |  | 0 | 0 | 0
| Фальцевый зажим |  | ND2001 | DKC | шт. | 33 |  |  | 0 | 0 | 0
| Универсальный соединитель проволоки 8мм(горячеоцинкованная сталь) |  | NG3103 | ДКС | шт. | 22 |  |  | 0 | 0 | 0
| Соединитель пруток - пруток, D8 мм |  | NG3104 | DKC | шт. | 11 |  |  | 0 | 0 | 0
| Параллельный зажим |  | NG3108 | DKC | шт. | 28 |  |  | 0 | 0 | 0
| VIII. Защитные средства по технике безопасности | [7 empty] | 0 | 0 | 0
| Аптечка | П40х2 |  |  | комп | 1 |  |  | 0 | 0 | 0
| Диэлектрические голоши | ДГ ТУ35-1059-77-79 |  |  | шт | 2 |  |  | 0 | 0 | 0
| Диэлектрические коврики размером 500х500х6 | ГОСТ 4997-75 |  |  | комп | 16 |  |  | 0 | 0 | 0
| Диэлектрические перчатки до 1000В, разм. 350х135х1-25мм | 1-4 |  |  | шт | 2 |  |  | 0 | 0 | 0
| Защитные очки размером 03-61а | 0-12 ГОСТ4907-75 |  |  | шт | 1 |  |  | 0 | 0 | 0
| Изолированные клещи |  |  |  | шт | 1 |  |  | 0 | 0 | 0
| Лампа переносная ремонтная L=8м 220В | арт.44008 |  |  | шт | 3 |  |  | 0 | 0 | 0
| Плакаты и знаки безопасности |  |  |  | шт | 2 |  |  | 0 | 0 | 0
| Указатель напряжения 100-500В (индикатор) | МИН-1 ТУ25-04-84 |  |  | шт | 2 |  |  | 0 | 0 | 0
| IX. Противопожарная химия | [7 empty] | 0 | 0 | 0
| Терморасширяющаяся двухкомпонентная противопожарная пена | DN1201 |  | "ДКС" | шт | 5 |  |  | 0 | 0 | 0
| Огнестойкий герментик картридж | DS1202 |  | "ДКС" | шт | 5 |  |  | 0 | 0 | 0
| Огнестойкие плиты 1000 x 500 x 52 | DP1201 |  | "ДКС" | шт | 2 |  |  | 0 | 0 | 0
| Огнестойкая перегородка ширина 50мм | DD0510 |  | "ДКС" | м | 50 |  |  | 0 | 0 | 0
| Держатель огнестойкой перегородки | SEP |  | "ДКС" | м | 50 |  |  | 0 | 0 | 0
| Противопожарное покрытие, ведро 4л / 6кг | СР670 |  | "Hilti" | шт | 2 |  |  | 0 | 0 | 0
| Противопожарный герметик 310мл | СР606 |  | "Hilti" | шт | 4 |  |  | 0 | 0 | 0
| Негорючая минеральная вата плотностью от 100кг/м3 |  |  |  | м3 | 2 |  |  | 0 | 0 | 0
| X. Система обогрева | [7 empty] | 0 | 0 | 0
| Кабель нагревательный саморегулируемый повышенной стойкости к атмосферным явлениям | Devi-Iceguard 18 | 98300862 | ДАНФОСС | м | 70 |  |  | 0 | 0 | 0
| Набор присоединительный для подключения саморегулируемого кабеля | DEVIcrimp | 19805761 | ДАНФОСС | шт. | 6 |  |  | 0 | 0 | 0
| Лента монтажная двойная специальная для саморегулируемого кабеля, бухта 25м | DEVIfast | 19808183 | ДАНФОСС | шт. | 1 |  |  | 0 | 0 | 0
| Лента монтажная однорядная для саморегулируемого кабеля, бухта 20м | DEVIfast | 19808193 | ДАНФОСС | шт. | 1 |  |  | 0 | 0 | 0
| Датчик температуры наружного воздуха | DEVIreg | 140F1096 | ДАНФОСС | шт. | 1 |  |  | 0 | 0 | 0
| Комплектация ВРУ | [7 empty] | 0 | 0 | 0
| ВРУ.2.1ВП1-2 | [7 empty] | 0 | 0 | 0
1QF2, 2QF2 | Автоматический выключатель 1х6А, расцепитель FTU | TE100S | TE100S61 | LSIS | шт | 2 |  |  |  | 0 | 0
1QS1, 2QS1 | Рубильник 3х320А, расцеипитель FTU |  |  | LSIS | шт | 2 |  |  |  | 0 | 0
1KV1, 2KV1 | Реле контроля напряжения |  |  |  | шт | 2 |  |  |  | 0 | 0
С1, С2, С3 | Кондесатор 0.47мк |  |  |  | шт | 6 |  |  |  | 0 | 0
| Тр-р тока 200/5А |  |  |  | шт | 3 |  |  |  | 0 | 0
| Тр-р тока 150/5А |  |  |  | шт | 3 |  |  |  | 0 | 0
| Автоматический выключатель 3x63А, расцепитель FTU | TE100S | TE100SFTU633 | LSIS | шт | 3 |  |  |  | 0 | 0
| Автоматический выключатель 3x160А, расцепитель FTU | TE160S | TE160SFTU1603 | LSIS | шт | 2 |  |  |  | 0 | 0
| Автоматический выключатель 3x50А, расцепитель FTU | TЕ100S | TЕ100SFTU503 | LSIS | шт | 1 |  |  |  | 0 | 0
| ВРУ.2.1РП1, ВРУ.2.1РП2 | [8 empty] | 0 | 0
| Автоматический выключатель 3х100А, расцепитель FTU | TE160S | TE160SFTU1003 | LSIS | шт | 4 |  |  |  | 0 | 0
| ВРУ.2.1РП3 | [8 empty] | 0 | 0
3ТТ1... 3ТТ3 | Тр-р тока 50/5А |  |  |  | шт | 3 |  |  |  | 0 | 0
3QS | Рубильник 3х63А |  |  | LSIS | шт | 1 |  |  |  | 0 | 0
| Автоматический выключатель 1x6А, расцепитель В | BKN | BKN 1P В6A | LSIS | шт | 1 |  |  |  | 0 | 0
| Автоматический выключатель 1x10А, характеристика B | BKN | BKN 1P B6A | LSIS | шт | 7 |  |  |  | 0 | 0
| Автоматический выключатель 1x16А, характеристика С | BKN | BKN 1P С16A | LSIS | шт | 1 |  |  |  | 0 | 0
| Дифф. Авт. выкл. 1x10А 30mA, характеристика B, 30mA | RKS | RKS1P C10A | LSIS | шт | 2 |  |  |  | 0 | 0
| Дифф. Авт. выкл. 1x16А 30mA, характеристика C, 30mA | RKS | RKS1P 16A | LSIS | шт | 2 |  |  |  | 0 | 0
| Дифф. Авт. выкл. 1x6А 30mA, характеристика C, 30mA | RKS | RKS1P C6A | LSIS | шт | 3 |  |  |  | 0 | 0
| Автоматический выключатель 3x16А, расцепитель FTU | TE100S | TE100S163 | LSIS | шт | 1 |  |  |  | 0 | 0
| Автоматический выключатель 3x20А, расцепитель FTU | TE100S | TE100S203 | LSIS | шт | 4 |  |  |  | 0 | 0
| Автоматический выключатель 3x25А, расцепитель FTU | TE100S | TE100S253 | LSIS | шт | 1 |  |  |  | 0 | 0
| Независимый расцепитель для ТЕ AC |  |  | LSIS | шт | 6 |  |  |  | 0 | 0
| Контактор 12A,3Р,AC220V | GMC-12M/12A |  | LSIS | шт | 3 |  |  |  | 0 | 0
| ВРУ.2.1ВП.ППУ | [8 empty] | 0 | 0
QF1.2,QF2.2 | Автоматический выключатель 3х160А, расцепитель FTU |  |  | LSIS | шт | 2 |  |  |  | 0 | 0
1ТТ1... 1ТТ3 | Тр-р тока150/5А |  |  |  | шт | 3 |  |  |  | 0 | 0
| Блок АВР 160А |  | БУАВР-160А |  | шт | 1 |  |  |  | 0 | 0
| ВРУ.2.1М4; |  |  |  | шт |  |  |  |  | 0 | 0
| Рубильник 3х160A |  |  | LSIS | шт | 1 |  |  |  | 0 | 0
| Автоматический выключатель 1x6А, характеристика B | BKN | BKN 1P B6A | LSIS | шт | 4 |  |  |  | 0 | 0
| Автоматический выключатель 1x10А, характеристика B | BKN | BKN 1P B10A | LSIS | шт | 11 |  |  |  | 0 | 0
| Автоматический выключатель 1x16А, характеристика С | BKN | BKN 1PС16A | LSIS | шт | 2 |  |  |  | 0 | 0
| Автоматический выключатель 1x10А, характеристика С | BKN | BKN 1PС10A | LSIS | шт | 4 |  |  |  | 0 | 0
| Дифф. Авт. выкл. 1x6А 30mA, характеристика В, 30mA | RKS | RKS1P В6A | LSIS | шт | 1 |  |  |  | 0 | 0
| Контактор 12A,3Р,AC220V | GMC-12M/12A |  | LSIS | шт | 8 |  |  |  | 0 | 0
| Автоматический выключатель 3x20А, расцепитель FTU | TE100S | TE100S203 | LSIS | шт | 2 |  |  |  | 0 | 0
| Автоматический выключатель 3x32А, расцепитель FTU | TE100S | TE100S323 | LSIS | шт | 3 |  |  |  | 0 | 0
| Автоматический выключатель 3x40А, расцепитель FTU | TE100S | TE100S403 | LSIS | шт | 7 |  |  |  | 0 | 0
| Автоматический выключатель 3x63А, расцепитель FTU | TE100S | TE100S633 | LSIS | шт | 1 |  |  |  | 0 | 0
| ВРУ.2.1РП5 | [8 empty] | 0 | 0
5QS1, 5QS2 | Рубильник 3х63А |  |  | LSIS | шт | 2 |  |  |  | 0 | 0
5ТТ1... 5ТТ3 | Тр-р тока 50/5А |  |  |  | шт | 3 |  |  |  | 0 | 0
| Автоматический выключатель 1x16А, характеристика С | BKN | BKN 1P С16A | LSIS | шт | 3 |  |  |  | 0 | 0
| Автоматический выключатель 1x6А, характеристика С | BKN | BKN 1P С6A | LSIS | шт | 1 |  |  |  | 0 | 0
| Дифф. Авт. выкл. 1x16А 30mA, характеристика C, 30mA | RKS | RKS1P 16A | LSIS | шт | 2 |  |  |  | 0 | 0
| Автоматический выключатель 3x16А, расцепитель FTU | TE100S | TE100S163 | LSIS | шт | 2 |  |  |  | 0 | 0
| Автоматический выключатель 3x40А, расцепитель FTU | TE100S | TE100S403 | LSIS | шт | 2 |  |  |  | 0 | 0
| 1. Материалы для огнестойкой строительной конструкции ООО "2Ф" «ОСК-180»: | [7 empty] | 0 | 0 | 0
| Огнезащитные материалы | [7 empty] | 0 | 0 | 0
1 | Плита огнезащитная «ФК-10» 10 мм |  |  | 2Ф | м2 | 108 |  |  | 0 | 0 | 0
2 | Плита огнезащитная «ФК-10» 10 мм |  |  | 2Ф | м2 | 0 |  |  | 0 | 0 | 0
3 | Герметик "ОГ-20" |  |  | 2Ф | кг | 18 |  |  | 0 | 0 | 0
4 | Вентиляционная решетка «BP» |  |  | 2Ф | шт. | 3 |  |  | 0 | 0 | 0
| Дополнительные материалы, металлопрокат, крепёжные изделия | [7 empty] | 0 | 0 | 0
5 | Вата базальтовая: толщина 50 мм, плотность 80 кг/м3, негорючая, без покрытия |  |  |  | м2 | 51 |  |  | 0 | 0 | 0
6 | Профиль П-образный стальной оцинкованный 50 ×40×0.6 |  |  |  | м.п. | 276 |  |  | 0 | 0 | 0
7 | Траверса монтажная оцинкованная (U-образный профиль с перфорацией по основанию 30×30×2(1.5)) |  |  |  | м.п. | 32 |  |  | 0 | 0 | 0
8 | Шуруп по металлу (с прессшайбой, с буром) типа "клоп" 4,2×13 |  |  |  | шт. | 1100 |  |  |  |  | 0
9 | Шуруп по металлу 3,5×25 (головка потайная, для ГКЛ) |  |  |  | шт. | 3130 |  |  |  |  | 0
10 | Шуруп по металлу 6×90 (головка потайная, для ГКЛ) |  |  |  | шт. | 330 |  |  |  |  | 0
11 | Шуруп по металлу 6×75 (головка потайная, для ГКЛ) |  |  |  | шт. | 150 |  |  |  |  | 0
12 | Шпилька стальная оцинкованная (М8, 1 м.п.) |  |  |  | шт. | 56 |  |  |  |  | 0
13 | Анкер разрезной стальной (М8) |  |  |  | шт. | 56 |  |  |  |  | 0
14 | Гайка стальная оцинкованная (М8) |  |  |  | шт. | 56 |  |  |  |  | 0
15 | Шайба плоская стальная оцинкованная (М8) |  |  |  | шт. | 56 |  |  |  |  | 0
16 | Анкер (типа анкер-клин) 6×40 |  |  |  | шт. | 6 |  |  |  |  | 0
17 | Огнезащитный материал для защиты подвесов: типа «БИЗОН» 10 мм | ТУ 5769-004-86033760-2009 |  |  | м2 | 10 |  |  | 0 | 0 | 0
18 | Клеевой состав «FSA» (2+1 мм) | ТУ 5765-003-86033760-2008 |  |  | кг | 10 |  |  | 0 | 0 | 0
| Расходные материалы, накладные и транспортные расходы | * |  |  | компл. | 1 |  |  | 0 | 0 | 0
| Пуско-наладочные работы | * |  |  | компл. | 1 |  |  | 0 | 0 | 0
| Исполнительная документация | * |  |  | компл. | 1 |  |  | 0 | 0 | 0
1109-22-ЭОМ | Силовое электрооборудование и внутреннее электроосвещение. Корпус 2.2 |  |  |  | компл | 1 |  |  | 0 | 0 | 0
| I. Электрощитовая продукция | [7 empty] | 0 | 0 | 0
ВРУ-2.2.ВП1 | Панель для сборки силовых шкафов ввода и распределения электроэнергии на токи до 800 А. Каркас панели цельносварной. lP-31. |  | Индивидуальное изготовление | "МЕТЭЛ 2" | шт. | 1 |  |  | 0 | 0 | 0
ВРУ-2.2.ВП2 | Панель для сборки силовых шкафов ввода и распределения электроэнергии на токи до 800 А. Каркас панели цельносварной. lP-31. |  | Индивидуальное изготовление | "МЕТЭЛ 2" | шт. | 1 |  |  | 0 | 0 | 0
ВРУ-2.2.ВП.ПП У | Панель для сборки силовых шкафов ввода и распределения электроэнергии на токи до 800 А. Каркас панели цельносварной. lP-31. |  | Индивидуальное изготовление | "МЕТЭЛ 2" | шт. | 1 |  |  | 0 | 0 | 0
ВРУ-2.2.КО.ВП 1 | Панель для сборки силовых шкафов ввода и распределения электроэнергии на токи до 800 А. Каркас панели цельносварной. lP-31. |  | Индивидуальное изготовление | "МЕТЭЛ 2" | шт. | 1 |  |  | 0 | 0 | 0
ВРУ-2.2.КО.ВП 2 | Панель для сборки силовых шкафов ввода и распределения электроэнергии на токи до 800 А. Каркас панели цельносварной. lP-31. |  | Индивидуальное изготовление | "МЕТЭЛ 2" | шт. | 1 |  |  | 0 | 0 | 0
ВРУ-2.2.РП1 | Панель для сборки силовых шкафов ввода и распределения электроэнергии на токи до 800 А. Каркас панели цельносварной. lP-31. |  | Индивидуальное изготовление | "МЕТЭЛ 2" | шт. | 1 |  |  | 0 | 0 | 0
ВРУ-2.2.РП2 | Панель для сборки силовых шкафов ввода и распределения электроэнергии на токи до 800 А. Каркас панели цельносварной. lP-31. |  | Индивидуальное изготовление | "МЕТЭЛ 2" | шт. | 1 |  |  | 0 | 0 | 0
ВРУ-2.2.РП3 | Панель для сборки силовых шкафов ввода и распределения электроэнергии на токи до 800 А. Каркас панели цельносварной. lP-31. |  | Индивидуальное изготовление | "МЕТЭЛ 2" | шт. | 1 |  |  | 0 | 0 | 0
ВРУ-2.2.РП4.П ПУ | Панель для сборки силовых шкафов ввода и распределения электроэнергии на токи до 800 А. Каркас панели цельносварной. lP-31. |  | Индивидуальное изготовление | "МЕТЭЛ 2" | шт. | 1 |  |  | 0 | 0 | 0
ВРУ-2.2.РП5 | Панель для сборки силовых шкафов ввода и распределения электроэнергии на токи до 800 А. Каркас панели цельносварной. lP-31. |  | Индивидуальное изготовление | "МЕТЭЛ 2" | шт. | 1 |  |  | 0 | 0 | 0
ВРУ-2.2Б.КО.В П1 | Панель для сборки силовых шкафов ввода и распределения электроэнергии на токи до 800 А. Каркас панели цельносварной. lP-31. |  | Индивидуальное изготовление | "МЕТЭЛ 2" | шт. | 1 |  |  | 0 | 0 | 0
ВРУ-2.2Б.КО.В П2 | Панель для сборки силовых шкафов ввода и распределения электроэнергии на токи до 800 А. Каркас панели цельносварной. lP-31. |  | Индивидуальное изготовление | "МЕТЭЛ 2" | шт. | 1 |  |  | 0 | 0 | 0
ВРУ-2.2БВП-1 | Панель для сборки силовых шкафов ввода и распределения электроэнергии на токи до 800 А. Каркас панели цельносварной. lP-31. |  | Индивидуальное изготовление | "МЕТЭЛ 2" | шт. | 1 |  |  | 0 | 0 | 0
ВРУ-2.2БВП-2 | Панель для сборки силовых шкафов ввода и распределения электроэнергии на токи до 800 А. Каркас панели цельносварной. lP-31. |  | Индивидуальное изготовление | "МЕТЭЛ 2" | шт. | 1 |  |  | 0 | 0 | 0
ВРУ-2.2БРП-1 | Панель для сборки силовых шкафов ввода и распределения электроэнергии на токи до 800 А. Каркас панели цельносварной. lP-31. |  | Индивидуальное изготовление | "МЕТЭЛ 2" | шт. | 1 |  |  | 0 | 0 | 0
ВРУ-2.2БРП-2 | Панель для сборки силовых шкафов ввода и распределения электроэнергии на токи до 800 А. Каркас панели цельносварной. lP-31. |  | Индивидуальное изготовление | "МЕТЭЛ 2" | шт. | 1 |  |  | 0 | 0 | 0
ВРУ-2.2БРП-3 | Панель для сборки силовых шкафов ввода и распределения электроэнергии на токи до 800 А. Каркас панели цельносварной. lP-31. |  | Индивидуальное изготовление | "МЕТЭЛ 2" | шт. | 1 |  |  | 0 | 0 | 0
ШУ2.2-1 | Щит учета для установки двух приборов учета | ЩУ-2Т | Индивидуальное изг. | из комплектующих IEK | шт. | 1 |  |  | 0 | 0 | 0
ШУ2.2-2 | Щит учета для установки одного прибора учета | ЩУ-1Т | Индивидуальное изг. | из комплектующих IEK | шт. | 1 |  |  | 0 | 0 | 0
ШУ2.2-3 | Щит учета для установки одного прибора учета | ЩУ-1Т | Индивидуальное изг. | из комплектующих IEK | шт. | 1 |  |  | 0 | 0 | 0
ШУ2.2-4 | Щит учета для установки одного прибора учета | ЩУ-1Т | Индивидуальное изг. | из комплектующих IEK | шт. | 1 |  |  | 0 | 0 | 0
ШУ2.2-5 | Щит учета для установки двух приборов учета | ЩУ-2Т | Индивидуальное изг. | из комплектующих IEK | шт. | 1 |  |  | 0 | 0 | 0
ШУ2.2-6 | Щит учета для установки двух приборов учета | ЩУ-2Т | Индивидуальное изг. | из комплектующих IEK | шт. | 1 |  |  | 0 | 0 | 0
ШУ2.2Б-1 | Щит учета для установки двух приборов учета | ЩУ-2Т | Индивидуальное изг. | из комплектующих IEK | шт. | 1 |  |  | 0 | 0 | 0
| I. Электрощитовая продукция | [7 empty] | 0 | 0 | 0
ЩМ2.2-1 | Щит механизации для БКФН 220В;IP41;4.5кА. В комплекте с розетками на дин рейку. |  |  | из комплектующих IEK | шт. | 1 |  |  | 0 | 0 | 0
ЩМ2.2-2 | Щит механизации для БКФН 220В;IP41;4.5кА. В комплекте с розетками на дин рейку. |  |  | из комплектующих IEK | шт. | 1 |  |  | 0 | 0 | 0
ЩМ2.2-3 | Щит механизации для БКФН 220В;IP41;4.5кА. В комплекте с розетками на дин рейку. |  |  | из комплектующих IEK | шт. | 1 |  |  | 0 | 0 | 0
ЩМ2.2-4 | Щит механизации для БКФН 220В;IP41;4.5кА. В комплекте с розетками на дин рейку. |  |  | из комплектующих IEK | шт. | 1 |  |  | 0 | 0 | 0
ЩМ2.2-5 | Щит механизации для БКФН 220В;IP41;4.5кА. В комплекте с розетками на дин рейку. |  |  | из комплектующих IEK | шт. | 1 |  |  | 0 | 0 | 0
ЩМк1 | Щит механизации для квартир 220В;IP41;4.5кА. В комплекте с розетками на дин рейку. |  |  | из комплектующих IEK | шт. | 68 |  |  | 0 | 0 | 0
ЩМк2 | Щит механизации для квартир 220В;IP41;4.5кА. В комплекте с розетками на дин рейку. |  |  | из комплектующих IEK | шт. | 70 |  |  | 0 | 0 | 0
ЩМк3 | Щит механизации для квартир 220В;IP41;4.5кА. В комплекте с розетками на дин рейку. |  |  | из комплектующих IEK | шт. | 6 |  |  | 0 | 0 | 0
ЩСС2.2 | Щит распределительный 400/230В;IP41;10кА |  |  | из комплектующих IEK | шт. | 1 |  |  | 0 | 0 | 0
ЩУ-ДУ2.2 | Шкаф управления серии Рубеж | ШУВ-4,0-02-R3 | ШУВ-4,0-02-R3 | Rubezh | к-т. | 1 |  |  | 0 | 0 | 0
ЩУ-ПД2.2 | Шкаф управления серии Рубеж | ШУВ-4,0-02-R3 | ШУВ-4,0-02-R3 | Rubezh | к-т. | 1 |  |  | 0 | 0 | 0
ЩУ-ПД2.2.1 | Шкаф управления серии Рубеж | ШУВ-7,5-02-R3 | ШУВ-7,5-02-R3 | Rubezh | к-т. | 1 |  |  | 0 | 0 | 0
ЩУ-ПД2.2.2 | Шкаф управления серии Рубеж | ШУВ-2,2-02-R3 | ШУВ-2,2-02-R3 | Rubezh | к-т. | 1 |  |  | 0 | 0 | 0
ЩУ-ПД2.2.3 | Шкаф управления серии Рубеж | ШУВ-5,5-02-R3 | ШУВ-5,5-02-R3 | Rubezh | к-т. | 1 |  |  | 0 | 0 | 0
ЩУ-ПД2.2.5 | Шкаф управления серии Рубеж | ШУВ-1,5-02-R3 | ШУВ-1,5-02-R3 | Rubezh | к-т. | 1 |  |  | 0 | 0 | 0
ЩУ-ПД2.2.5 | Шкаф управления серии Рубеж | ШУВ-7,5-02-R3 | ШУВ-7,5-02-R3 | Rubezh | к-т. | 1 |  |  | 0 | 0 | 0
ЩУ-ПДа2.2 | Шкаф управления серии Рубеж | ШУВ-0,37-02-УК6-R3 | ШУВ-0,37-02-УК6-R3 | Rubezh | к-т. | 1 |  |  | 0 | 0 | 0
ЩУ-ПДк2.2 | Шкаф управления серии Рубеж | ШУВ-3,0-02-R3 | ШУВ-3,0-02-R3 | Rubezh | к-т. | 1 |  |  | 0 | 0 | 0
ЩУ-ПДлк2.2 | Шкаф управления серии Рубеж | ШУВ-4,0-02-R3 | ШУВ-4,0-02-R3 | Rubezh | к-т. | 1 |  |  | 0 | 0 | 0
ЩУ-ПДлх2.2 | Шкаф управления серии Рубеж | ШУВ-О-0,12-02-R3 | ШУВ-О-0,12-02-R3 | Rubezh | к-т. | 1 |  |  | 0 | 0 | 0
ЩУ-ПДтш2.2 | Шкаф управления серии Рубеж | ШУВ-4,0-02-R3 | ШУВ-4,0-02-R3 | Rubezh | к-т. | 1 |  |  | 0 | 0 | 0
ЩУ-ПДтш2.2.1 | Шкаф управления серии Рубеж | ШУВ-0,37-02-УК6-R3 | ШУВ-0,37-02-УК6-R3 | Rubezh | к-т. | 1 |  |  | 0 | 0 | 0
ЩЭ-0.0.2 | Устройство этажное распределительное встроенного типа на 2 квартиры (1 этаж, без КСС) | ЩЭ УЭРВ | Индивидуальное изг. | ИЭК | шт. | 2 |  |  | 0 | 0 | 0
ЩЭ-0.1.1 | Устройство этажное распределительное встроенного типа на 2 квартиры (1 этаж, без КСС) | ЩЭ УЭРВ | Индивидуальное изг. | ИЭК | шт. | 2 |  |  | 0 | 0 | 0
ЩЭ-2.2.0 | Устройство этажное распределительное встроенного типа на 4 квартиры (1 этаж, без КСС) | ЩЭ УЭРВ | Индивидуальное изг. | ИЭК | шт. | 33 |  |  | 0 | 0 | 0
ЩЭ-3.1.0 | Устройство этажное распределительное встроенного типа на 4 квартиры (1 этаж, без КСС) | ЩЭ УЭРВ | Индивидуальное изг. | ИЭК | шт. | 1 |  |  | 0 | 0 | 0
| II. Электроосветительные приборы, источники света, сигнальные знаки | [7 empty] | 0 | 0 | 0
| Датчик движения c углом обзора 180-360, IP33 | ДД-024В | LDD11-024B-1100-001 | iEK | шт. | 114 |  |  | 0 | 0 | 0
| Знак безопасности "Указатель выхода" |  | LPC10-1-35-13-PGID | IEK | шт. | 43 |  |  | 0 | 0 | 0
| Панель светодиодная 36 Вт, 4000К, IP20, 1200х180х20мм, белая | ДВО 6567-O 36Вт 4000К | LDVO3-6567-36-4000-K01 LDVO3-6567-36-4000-K01 LDVO3-6567-36-4000-K01 | IEK | шт. | 221 |  |  | 0 | 0 | 0
| Пожарный кран |  | LPC10-1-35-13-PGID | IEK | шт. | 47 |  |  | 0 | 0 | 0
| Светильник аварийного освещения со встроенным источником резервного питания (1,5 часа), постоянного типа, IP20, 230В с пиктограммами | ССА1005 | LSSA0-1005-003-K03 LSSA0-1005-003-K03 | IEK | шт. | 90 |  |  | 0 | 0 | 0
| Светильник светодиодный 12Вт, 4000К, IP65, овальный, белый | ДПО 5040 12Вт 4000K | LDPO0-5040-12-4000-K0 1 | IEK | шт. | 63 |  |  | 0 | 0 | 0
| Светильник светодиодный 18 Вт, 4500К, IP65, 600х76х66мм, серый | ДСП 1304 18Вт 4500К | LDSP0-1304-18-4500-K01 | IEK | шт. | 36 |  |  | 0 | 0 | 0
| Светильник светодиодный 36 Вт, 4500К, IP65, 1200х76х66мм, серый | ДСП 1306 36Вт 4500К | LDSP0-1306-36-4500-K01 | IEK | шт. | 25 |  |  | 0 | 0 | 0
| Светильник светодиодный 100Вт, IP54, круглый с решеткой, черный | НПП1102 100Вт | LNPP0-1102-1-100-K02 LNPP0-1102-1-100-K02 LNPP0-1102-1-100-K02 | IEK | шт. | 102 |  |  | 0 | 0 | 0
| Светильник светодиодный 100Вт, IP54, круглый, белый | НПП1101 100Вт | LNPP0-1101-1-100-K01 LNPP0-1101-1-100-K01 | IEK | шт. | 61 |  |  | 0 | 0 | 0
| Загродительный огонь | ЗОМ-Л-А-150W | 346181 |  | шт. | 8 |  |  | 0 | 0 | 0
| III. Электроустановочные и электромонтажные изделия | [7 empty] | 0 | 0 | 0
| Выключатель одноклавишный открытой установки, IP54 | ВС20-1-0-ФСр | EVS10-K03-10-54-DC | IEK | шт. | 52 |  |  | 0 | 0 | 0
| Коробка распаячная для о/п 100х100х50мм IP44 | КМ41233 | UKO11-100-100-050-K41- 44 | iEK | шт. | 418 |  |  | 0 | 0 | 0
| Коробка уравнивания потенциалов 100х100х50; IP55 | КУП2604 | КУП2604 | HEGEL | шт. | 233 |  |  | 0 | 0 | 0
| Розетка 1-местная для открытой установки с заземляющим контактом ФОРС; 16A; 250В; IP54 IEK | РСб20-3-ФСр | ERS12-K03-16-54-DC | iEK | шт. | 12 |  |  | 0 | 0 | 0
| Розетка 1-местная для скрытой установки с заземляющим контактом с защитной шторкой с крышкой КВАРТА; 16A; 250В; IP44 IEK | РСбш10-3-ККБ-44 | ERK70-K01-10-DM-4 | iEK | шт. | 32 |  |  | 0 | 0 | 0
| Ящик с понижающим трансформатором ЯТП-0,25 230/12-2 УХЛ2 IP54 | ЯТП-0,25 230/12-2 УХЛ2 IP54 IEK | MTT12-012-0251-54 | IEK | шт. | 2 |  |  | 0 | 0 | 0
| Коробка распаячная огнестойкая ПС 100х100х50мм 2P 10мм2 IP55 | ПС 100х100х50мм | UKF30-100-100-050-2-10-09 | iEK | шт. | 200 |  |  | 0 | 0 | 0
| Сжим ответвительный для кабелей сечением 16-35/16-25 | У734M |  | КВТ | шт. | 210 |  |  | 0 | 0 | 0
| Сжим ответвительный для кабелей сечением 16-35/1.5-10 | У733M |  | КВТ | шт. | 234 |  |  | 0 | 0 | 0
| IV. Кабельные изделия и провода | [7 empty] | 0 | 0 | 0
| Силовой кабель с медными жилами, с оболочкой ПВХ не распространяющий горение, на напряжение 0,66 кВ с низким дымо- и газо- выделением: | ГОСТ 31996 - 2012 | [6 empty] | 0 | 0 | 0
| сечение 1х35 мм[2] | ВВГнг(А)-LS-0,66 |  |  | м | 300 |  |  | 0 | 0 | 0
| сечение 1х70 мм[2] | ВВГнг(А)-LS-0,66 |  |  | м | 1200 |  |  | 0 | 0 | 0
| сечение 3х1,5 мм[2] | ВВГнг(А)-LS-0,66 |  |  | м | 1485 |  |  | 0 | 0 | 0
| сечение 3х2,5 мм[2] | ВВГнг(А)-LS-0,66 |  |  | м | 750 |  |  | 0 | 0 | 0
| сечение 3х4,0 мм[2] | ВВГнг(А)-LS-0,66 |  |  | м | 370 |  |  | 0 | 0 | 0
| сечение 3х6,0 мм[2] | ВВГнг(А)-LS-0,66 |  |  | м | 450 |  |  | 0 | 0 | 0
| сечение 3х10 мм[2] | ВВГнг(А)-LS-0,66 |  |  | м | 460 |  |  | 0 | 0 | 0
| сечение 3х16 мм[2] | ВВГнг(А)-LS-0,66 |  |  | м | 430 |  |  | 0 | 0 | 0
| сечение 5х4 мм[2] | ВВГнг(А)-LS-0,66 |  |  | м | 170 |  |  | 0 | 0 | 0
| сечение 5х10 мм[2] | ВВГнг(А)-LS-0,66 |  |  | м | 20 |  |  | 0 | 0 | 0
| сечение 5х16 мм[2] | ВВГнг(А)-LS-0,66 |  |  | м | 10 |  |  | 0 | 0 | 0
| сечение 5х25 мм[2] | ВВГнг(А)-LS-0,66 |  |  | м | 80 |  |  | 0 | 0 | 0
| сечение 5х50 мм[2] | ВВГнг(А)-LS-0,66 |  |  | м | 15 |  |  | 0 | 0 | 0
| Силовой кабель с медными жилами, с оболочкой ПВХ не распространяющий горение, на напряжение 0,66 кВ с низким дымо- и газо- выделением, жаростойкий: | ГОСТ 31996 - 2012 | [6 empty] | 0 | 0 | 0
| сечение 3х1,5 мм[2] | ВВГнг(А)-FRLS |  |  | м | 2010 |  |  | 0 | 0 | 0
| сечение 3х2,5 мм[2] | ВВГнг(А)-FRLS |  |  | м | 1330 |  |  | 0 | 0 | 0
| сечение 3х4.0 мм[2] | ВВГнг(А)-FRLS |  |  | м | 355 |  |  | 0 | 0 | 0
| сечение 4х4 мм[2] | ВВГнг(А)-FRLS |  |  | м | 210 |  |  | 0 | 0 | 0
| сечение 4х6 мм[2] | ВВГнг(А)-FRLS |  |  | м | 120 |  |  | 0 | 0 | 0
| сечение 4х10 мм[2] | ВВГнг(А)-FRLS |  |  | м | 370 |  |  | 0 | 0 | 0
| сечение 4х16 мм[2] | ВВГнг(А)-FRLS |  |  | м | 120 |  |  | 0 | 0 | 0
| сечение 4х25 мм[2] | ВВГнг(А)-FRLS |  |  | м | 215 |  |  | 0 | 0 | 0
| сечение 5х4 мм[2] | ВВГнг(А)-FRLS |  |  | м | 200 |  |  | 0 | 0 | 0
| сечение 5х6 мм[2] | ВВГнг(А)-FRLS |  |  | м | 160 |  |  | 0 | 0 | 0
| сечение 5х10 мм[2] | ВВГнг(А)-FRLS |  |  | м | 60 |  |  | 0 | 0 | 0
| сечение 5х16 мм[2] | ВВГнг(А)-FRLS |  |  | м | 10 |  |  | 0 | 0 | 0
| сечение 5х25 мм[2] | ВВГнг(А)-FRLS |  |  | м | 130 |  |  | 0 | 0 | 0
| сечение 5х70 мм[2] | ВВГнг(А)-FRLS |  |  | м | 20 |  |  | 0 | 0 | 0
| Провод силовой пониженной пожарной опасности с изоляцией из поливинилхлоридного пластиката для электрических установок на напряжение до 450/750 В включительно | ГОСТ 31947-2012 | [6 empty] | 0 | 0 | 0
| сечение 1х4 мм [2] | ПуГВнг(А)-LS |  |  | м | 1330 |  |  | 0 | 0 | 0
| сечение 1х6 мм [2] | ПуГВнг(А)-LS |  |  | м | 100 |  |  | 0 | 0 | 0
| сечение 1х25 мм [2] | ПуГВнг(А)-LS |  |  | м | 200 |  |  | 0 | 0 | 0
| IV. Трубы | [7 empty] | 0 | 0 | 0
B20 | Гибкая гофрированная труба из самозатухающего ПВХ-пластиката, лёгкая с протяжкой, цвет серый диам 20мм |  | CTG20-20-K41 | "IEK" | м | 2500 |  |  | 0 | 0 | 0
B25 | Гибкая гофрированная труба из самозатухающего ПВХ-пластиката, лёгкая с протяжкой, цвет серый диам 25мм |  | CTG20-25-K41 | "IEK" | м | 2000 |  |  | 0 | 0 | 0
B32 | Гибкая гофрированная труба из самозатухающего ПВХ-пластиката, лёгкая с протяжкой, цвет серый диам 32мм |  | CTG20-32-K41 | "IEK" | м | 950 |  |  | 0 | 0 | 0
B40 | Гибкая гофрированная труба из самозатухающего ПВХ-пластиката, лёгкая с протяжкой, цвет серый диам 40мм |  | CTG20-40-K41 | "IEK" | м | 500 |  |  | 0 | 0 | 0
T20 | Труба стальная, исполнение сталь, оцинкованная по методу Сензимира диам 20мм |  | CTR12-020-3 | "IEK" | м | 20 |  |  | 0 | 0 | 0
T25 | Труба стальная, исполнение сталь, оцинкованная по методу Сензимира диам 25мм |  | CTR12-025-3 | "IEK" | м | 20 |  |  | 0 | 0 | 0
T40 | Труба стальная, исполнение сталь, оцинкованная по методу Сензимира диам 40мм |  | CTR12-040-3 | "IEK" | м | 20 |  |  | 0 | 0 | 0
T50 | Труба стальная, исполнение сталь, оцинкованная по методу Сензимира диам 50мм |  | CTR12-050-3 | "IEK" | м | 10 |  |  | 0 | 0 | 0
| V. Кабеленесущие системы | [7 empty] | 0 | 0 | 0
| Лоток перфорированный 50x100x3000 | CLP10-050-100-3 |  | iEK |  | 64.6 |  |  | 0 | 0 | 0
| Лоток перфорированный 50x100x3000 | CLP10-050-100-3 | СПЗ | iEK |  | 51.8 |  |  | 0 | 0 | 0
| Лоток перфорированный 50x200x3000 | CLP10-050-200-3 | СПЗ | iEK |  | 6.4 |  |  | 0 | 0 | 0
| Лоток перфорированный 50x300x3000 | CLP10-050-300-3 | СПЗ | iEK |  | 37.3 |  |  | 0 | 0 | 0
| Лоток перфорированный 50x400x3000 | CLP10-050-400-3 |  | iEK |  | 4.2 |  |  | 0 | 0 | 0
| Лоток лестничный 50x200x3000 | LLK1-050-200 |  | iEK |  | 34.8 |  |  | 0 | 0 | 0
| Лоток лестничный 50x400x3000 | LLK1-050-400 |  | iEK |  | 27.5 |  |  | 0 | 0 | 0
| Лоток лестничный 100x200x3000 | LLK1-100-200 |  | iEK |  | 2.6 |  |  | 0 | 0 | 0
| Лоток лестничный 100x300x3000 | LLK1-100-300 |  | iEK |  | 2.5 |  |  | 0 | 0 | 0
| Лоток лестничный 100x400x3000 | LLK1-100-400 |  | iEK |  | 239.3 |  |  | 0 | 0 | 0
| Поворот с крышкой на 45° вертикальный внешний 50х100 | CLP3N -050-100 |  | iEK | шт. | 3 |  |  |  |  | 0
| Поворот с крышкой на 45° вертикальный внутренний 50х100 | CLP3V -050-100 |  | iEK | шт. | 3 |  |  |  |  | 0
| Поворот с крышкой на 90° 50х100 | CLP2P-050-100 |  | iEK | шт. | 9 |  |  |  |  | 0
| Поворот с крышкой на 90° 50х200 | CLP2P-050-200 |  | iEK | шт. | 6 |  |  |  |  | 0
| Поворот с крышкой на 90° 50х300 | CLP2P-050-300 |  | iEK | шт. | 3 |  |  |  |  | 0
| Поворот с крышкой на 90° 50х400 | CLP2P-050-400 |  | iEK | шт. | 9 |  |  |  |  | 0
| Поворот с крышкой на 90° вертикальный внешний 50х100 | CLP1N-050-100 |  | iEK | шт. | 2 |  |  |  |  | 0
| Поворот с крышкой на 90° вертикальный внешний 100х200 | CLP1N-100-200 |  | iEK | шт. | 2 |  |  |  |  | 0
| Поворот с крышкой на 90° вертикальный внешний 100х300 | CLP1N-100-300 |  | iEK | шт. | 2 |  |  |  |  | 0
| Поворот с крышкой на 90° вертикальный внутренний 50х100 | CLP1V-050-100 |  | iEK | шт. | 1 |  |  |  |  | 0
| Разветвитель Т-образный с крышкой 50х100 | CLP1T-050-100 |  | iEK | шт. | 5 |  |  |  |  | 0
| Разветвитель Т-образный с крышкой 50х200 | CLP1T-050-200 |  | iEK | шт. | 1 |  |  |  |  | 0
| Разветвитель Т-образный с крышкой 50х300 | CLP1T-050-300 |  | iEK | шт. | 8 |  |  |  |  | 0
| Разветвитель Т-образный с крышкой 50х400 | CLP1T-050-400 |  | iEK | шт. | 2 |  |  |  |  | 0
| Арматура для монтажа кабельных лотков по требованию монтажной организации | [9 empty] | 0
| Металл разного сортамента |  |  |  | кг | 50 |  |  |  |  | 0
| Металлоизделия |  |  |  | кг | 25 |  |  |  |  | 0
| Плитка тротуарная h=800 |  |  |  | шт. | 75 |  |  | 0 | 0 | 0
| Подвес потолочный STRUT 41x41-L1000 IEK |  | CLM50D-KPS-41-41-1000 | IEK | шт. | 75 |  |  |  |  | 0
| Кронштейн |  | CLP1CZ-200-1 | IEK | шт. | 150 |  |  |  |  | 0
| Кронштейн |  | CLP1CZ-400-1 | IEK | шт. | 75 |  |  |  |  | 0
| Болт анкерный с гайкой М8 х 65 |  | CLP1M-A-B-8-65 | IEK | шт. | 100 |  |  |  |  | 0
| Болт со стопорным буром М8 х 65 |  | CLP1M-B-8-65 | IEK | шт. | 450 |  |  |  |  | 0
| Болт анкерный с гайкой М10 х 75 |  | CLP1М-A-B-10-75 | IEK | шт. | 300 |  |  |  |  | 0
| Гайка со стопорным буром М8 |  | CLP1М-A-N-8 | IEK | шт. | 450 |  |  |  |  | 0
| Профиль перфорированный П-образный L1000-2,5 IEK |  | CLP50D-PPP-1000-25 | IEK | шт. | 25 |  |  |  |  | 0
| Кронштейн стеновой |  | CLP1-UKK | "IEK" | м | 900 |  |  |  |  | 0
| Болт анкерный с гайкой М8 х 65 |  | CLP1M-A-B-8-65 | "IEK" | м | 1800 |  |  |  |  | 0
| Комплект соединительный КС М6 х 10 |  | CLP1M-CS-6-10 | "IEK" | м | 3600 |  |  |  |  | 0
| Профиль перфорированный П-образный L1000-2,5 IEK |  | CLP50D-PPP-1000-25 | "IEK" | шт. | 36 |  |  |  |  | 0
| Кронштейн |  | CLP1CZ-600-1 | "IEK" | шт. | 80 |  |  |  |  | 0
| Болт анкерный с гайкой М8 х 65 |  | CLP1M-A-B-8-65 | "IEK" | шт. | 108 |  |  |  |  | 0
| Болт со стопорным буром М8 х 65 |  | CLP1M-B-8-65 | "IEK" | шт. | 160 |  |  |  |  | 0
| Гайка со стопорным буром М8 |  | CLP1М-A-N-8 | "IEK" | шт. | 160 |  |  |  |  | 0
| Шпилька стальная оцинкованная |  | CLW10-TM-08-1 | "IEK" | шт. | 90 |  |  |  |  | 0
| Траверса монтажная оцинкованная |  | CLP50D-PPP-1000-25 | "IEK" | шт. | 45 |  |  |  |  | 0
| VII. Заземление и молниезащита | [7 empty] | 0 | 0 | 0
| Горячеоцинкованная стальная проволока Ø10мм |  | NC1010 | ДКС | м | 314 |  |  | 0 | 0 | 0
| Полоса стальная горячеоцинкованная 25х4 |  | NC2254 | DKC | м | 1175 |  |  | 0 | 0 | 0
| Полоса стальная горячеоцинкованная 40х4 |  | NC2444 | ДКС | м | 221 |  |  | 0 | 0 | 0
| Фальцевый зажим |  | ND2001 | DKC | шт. | 30 |  |  | 0 | 0 | 0
| Универсальный соединитель проволоки 8мм(горячеоцинкованная сталь) |  | NG3103 | ДКС | шт. | 22 |  |  | 0 | 0 | 0
| Соединитель пруток - пруток, D8 мм |  | NG3104 | DKC | шт. | 10 |  |  | 0 | 0 | 0
| Параллельный зажим |  | NG3108 | DKC | шт. | 28 |  |  | 0 | 0 | 0
| Соединитель проводника для молниеприемника |  | NG6606 | DKC | шт. | 4 |  |  | 0 | 0 | 0
| Бетонные основания 40 кг.(для молниеприемков от 3м) |  | NL0500 | DKC | шт. | 12 |  |  | 0 | 0 | 0
| Тренога (для молниеприемков от 5м) |  | NL0700 | DKC | шт. | 4 |  |  | 0 | 0 | 0
| Молниеприемная мачта 5м, нержавеющая сталь |  | NL5000 | DKC | шт. | 3 |  |  | 0 | 0 | 0
| Молниеприемная мачта 6м, нержавеющая сталь |  | NL6000 | DKC | шт. | 1 |  |  | 0 | 0 | 0
| VIII. Защитные средства по технике безопасности | [7 empty] | 0 | 0 | 0
| Аптечка | П40х2 |  |  | комп | 1 |  |  | 0 | 0 | 0
| Диэлектрические голоши | ДГ ТУ35-1059-77-79 |  |  | шт | 2 |  |  | 0 | 0 | 0
| Диэлектрические коврики размером 500х500х6 | ГОСТ 4997-75 |  |  | комп | 16 |  |  | 0 | 0 | 0
| Диэлектрические перчатки до 1000В, разм. 350х135х1-25мм | 1-4 |  |  | шт | 2 |  |  | 0 | 0 | 0
| Защитные очки размером 03-61а | 0-12 ГОСТ4907-75 |  |  | шт | 1 |  |  | 0 | 0 | 0
| Изолированные клещи |  |  |  | шт | 1 |  |  | 0 | 0 | 0
| Лампа переносная ремонтная L=8м 220В | арт.44008 |  |  | шт | 3 |  |  | 0 | 0 | 0
| Плакаты и знаки безопасности |  |  |  | шт | 2 |  |  | 0 | 0 | 0
| Указатель напряжения 100-500В (индикатор) | МИН-1 ТУ25-04-84 |  |  | шт | 2 |  |  | 0 | 0 | 0
| IX. Противопожарная химия | [7 empty] | 0 | 0 | 0
| Терморасширяющаяся двухкомпонентная противопожарная пена | DN1201 |  | "ДКС" | шт | 5 |  |  | 0 | 0 | 0
| Огнестойкий герментик картридж | DS1202 |  | "ДКС" | шт | 5 |  |  | 0 | 0 | 0
| Огнестойкие плиты 1000 x 500 x 52 | DP1201 |  | "ДКС" | шт | 2 |  |  | 0 | 0 | 0
| Огнестойкая перегородка ширина 50мм | DD0510 |  | "ДКС" | м | 50 |  |  | 0 | 0 | 0
| Держатель огнестойкой перегородки | SEP |  | "ДКС" | м | 50 |  |  | 0 | 0 | 0
| Плита FireGuard 25 мм |  |  | Техстронг | м | 45 |  |  | 0 | 0 | 0
| Противопожарное покрытие, ведро 4л / 6кг | СР670 |  | "Hilti" | шт | 2 |  |  | 0 | 0 | 0
| Противопожарный герметик 310мл | СР606 |  | "Hilti" | шт | 4 |  |  | 0 | 0 | 0
| Негорючая минеральная вата плотностью от 100кг/м3 |  |  |  | м3 | 2 |  |  | 0 | 0 | 0
| X. Система обогрева | [7 empty] | 0 | 0 | 0
| Кабель нагревательный саморегулируемый повышенной стойкости к атмосферным явлениям | Devi-Iceguard 18 | 98300862 | ДАНФОСС | м | 72 |  |  | 0 | 0 | 0
| Набор присоединительный для подключения саморегулируемого кабеля | DEVIcrimp | 19805761 | ДАНФОСС | шт. | 3 |  |  | 0 | 0 | 0
| Лента монтажная двойная специальная для саморегулируемого кабеля, бухта 25м | DEVIfast | 19808173 | ДАНФОСС | шт. | 6 |  |  | 0 | 0 | 0
| Лента монтажная однорядная для саморегулируемого кабеля, бухта 20м | DEVIfast | 19808193 | ДАНФОСС | шт. | 3 |  |  | 0 | 0 | 0
| Датчик температуры наружного воздуха | DEVIreg | 140F1096 | ДАНФОСС | шт. | 1 |  |  | 0 | 0 | 0
| Тероморегулятор для системы защиты от обледенения | DEVIreg330 | 140F1070 | ДАНФОСС | шт. | 1 |  |  | 0 | 0 | 0
| Комплектация ВРУ | [7 empty] | 0 | 0 | 0
| ВРУ.2.2ВП1-2 | [7 empty] | 0 | 0 | 0
1QF2, 2QF2 | Автоматический выключатель 1х6А, расцепитель FTU | TE100S | TE100S61 | LSIS | шт | 2 |  |  |  | 0 | 0
1QS1, 2QS1 | Рубильник 3х630А, расцеипитель FTU |  |  | LSIS | шт | 2 |  |  |  | 0 | 0
1KV1, 2KV1 | Реле контроля напряжения |  |  |  | шт | 2 |  |  |  | 0 | 0
С1, С2, С3 | Кондесатор 0.47мк |  |  |  | шт | 6 |  |  |  | 0 | 0
| Тр-р тока 300/5А |  |  |  | шт | 6 |  |  |  | 0 | 0
| Автоматический выключатель 3x63А, расцепитель FTU | TE100S | TE160SFTU633 | LSIS | шт | 1 |  |  |  | 0 | 0
QF5.1,QF5.2 | Автоматический выключатель 3x100А, расцепитель FTU | TE100S | TE160SFTU1003 | LSIS | шт | 2 |  |  |  | 0 | 0
| Автоматический выключатель 3x250А, расцепитель FTU | TS250S | TS250SFTU2503 | LSIS | шт | 3 |  |  |  | 0 | 0
| ВРУ.2.2РП1, ВРУ.2.2РП2 | [8 empty] | 0 | 0
| Автоматический выключатель 3х125А, расцепитель FTU | TE160S | TE160SFTU1253 | LSIS | шт | 4 |  |  |  | 0 | 0
| Автоматический выключатель 3х160А, расцепитель FTU | TE160S | TE160SFTU1603 | LSIS | шт | 4 |  |  |  | 0 | 0
| ВРУ.2.2РП3 | [8 empty] | 0 | 0
3ТТ1... 3ТТ3 | Тр-р тока 50/5А |  |  |  | шт | 3 |  |  |  | 0 | 0
3QS | Рубильник 3х80А |  |  | LSIS | шт | 1 |  |  |  | 0 | 0
| Автоматический выключатель 1x6А, расцепитель С | BKN | BKN 1P С6A | LSIS | шт | 1 |  |  |  | 0 | 0
| Автоматический выключатель 1x10А, характеристика B | BKN | BKN 1P B6A | LSIS | шт | 7 |  |  |  | 0 | 0
| Автоматический выключатель 1x16А, характеристика С | BKN | BKN 1P С16A | LSIS | шт | 2 |  |  |  | 0 | 0
| Дифф. Авт. выкл. 1x10А 30mA, характеристика B, 30mA | RKS | RKS1P C10A | LSIS | шт | 3 |  |  |  | 0 | 0
| Дифф. Авт. выкл. 1x16А 30mA, характеристика C, 30mA | RKS | RKS1P 16A | LSIS | шт | 2 |  |  |  | 0 | 0
| Дифф. Авт. выкл. 1x6А 30mA, характеристика C, 30mA | RKS | RKS1P C6A | LSIS | шт | 3 |  |  |  | 0 | 0
| Автоматический выключатель 3x16А, расцепитель FTU | TE100S | TE100S163 | LSIS | шт | 2 |  |  |  | 0 | 0
| Автоматический выключатель 3x20А, расцепитель FTU | TE100S | TE100S203 | LSIS | шт | 4 |  |  |  | 0 | 0
| Автоматический выключатель 3x25А, расцепитель FTU | TE100S | TE100S253 | LSIS | шт | 2 |  |  |  | 0 | 0
| Независимый расцепитель для ТЕ AC |  |  | LSIS | шт | 5 |  |  |  | 0 | 0
| Контактор 12A,3Р,AC220V | GMC-12M/12A |  | LSIS | шт | 3 |  |  |  | 0 | 0
| ВРУ.2.2ВП.ППУ | [8 empty] | 0 | 0
QF1.2,QF2.2 | Автоматический выключатель 3х160А, расцепитель FTU |  |  | LSIS | шт | 2 |  |  |  | 0 | 0
1ТТ1... 1ТТ3 | Тр-р тока150/5А |  |  |  | шт | 3 |  |  |  | 0 | 0
| Блок АВР 160А |  | БУАВР-160А |  | шт | 1 |  |  |  | 0 | 0
| ВРУ.2.2М4; |  |  |  | шт |  |  |  |  | 0 | 0
| Рубильник 3х160A |  |  | LSIS | шт | 1 |  |  |  | 0 | 0
| Автоматический выключатель 1x6А, характеристика B | BKN | BKN 1P B6A | LSIS | шт | 4 |  |  |  | 0 | 0
| Автоматический выключатель 1x10А, характеристика B | BKN | BKN 1P B10A | LSIS | шт | 15 |  |  |  | 0 | 0
| Автоматический выключатель 1x16А, характеристика С | BKN | BKN 1PС16A | LSIS | шт | 2 |  |  |  | 0 | 0
| Автоматический выключатель 1x6А, характеристика С | BKN | BKN 1PС6A | LSIS | шт | 2 |  |  |  | 0 | 0
| Дифф. Авт. выкл. 1x6А 30mA, характеристика В, 30mA | RKS | RKS1P В6A | LSIS | шт | 1 |  |  |  | 0 | 0
| Дифф. Авт. выкл. 1x10А 30mA, характеристика В, 30mA | RKS | RKS1P В10A | LSIS | шт | 1 |  |  |  | 0 | 0
| Контактор 12A,3Р,AC220V | GMC-12M/12A |  | LSIS | шт | 12 |  |  |  | 0 | 0
| Автоматический выключатель 3x16А, расцепитель FTU | TE100S | TE100S163 | LSIS | шт | 4 |  |  |  | 0 | 0
| Автоматический выключатель 3x20А, расцепитель FTU | TE100S | TE100S203 | LSIS | шт | 1 |  |  |  | 0 | 0
| Автоматический выключатель 3x32А, расцепитель FTU | TE100S | TE100S323 | LSIS | шт | 4 |  |  |  | 0 | 0
| Автоматический выключатель 3x40А, расцепитель FTU | TE100S | TE100S403 | LSIS | шт | 5 |  |  |  | 0 | 0
| Автоматический выключатель 3x50А, расцепитель FTU | TE100S | TE100S503 | LSIS | шт | 2 |  |  |  | 0 | 0
| ВРУ.2.2РП5 | [8 empty] | 0 | 0
5QS1, 5QS2 | Рубильник 3х100А |  |  | LSIS | шт | 2 |  |  |  | 0 | 0
5ТТ1... 5ТТ3 | Тр-р тока 80/5А |  |  |  | шт | 3 |  |  |  | 0 | 0
| Автоматический выключатель 1x16А, характеристика С | BKN | BKN 1P С16A | LSIS | шт | 5 |  |  |  | 0 | 0
| Автоматический выключатель 1x6А, характеристика С | BKN | BKN 1P С6A | LSIS | шт | 1 |  |  |  | 0 | 0
| Дифф. Авт. выкл. 1x16А 30mA, характеристика C, 30mA | RKS | RKS1P 16A | LSIS | шт | 2 |  |  |  | 0 | 0
| Автоматический выключатель 3x16А, расцепитель FTU | TE100S | TE100S163 | LSIS | шт | 3 |  |  |  | 0 | 0
| Автоматический выключатель 3x20А, расцепитель FTU | TE100S | TE100S203 | LSIS | шт | 2 |  |  |  | 0 | 0
| Автоматический выключатель 3x40А, расцепитель FTU | TE100S | TE100S403 | LSIS | шт | 1 |  |  |  | 0 | 0
| ВРУ.2.2Б | [8 empty] | 0 | 0
1QF2, 2QF2 | Автоматический выключатель 1х6А, расцепитель FTU | TE100S | TE100S61 | LSIS | шт | 2 |  |  |  | 0 | 0
1QS1, 2QS1 | Рубильник 3х320А, расцеипитель FTU |  |  | LSIS | шт | 2 |  |  |  | 0 | 0
1KV1, 2KV1 | Реле контроля напряжения |  |  |  | шт | 2 |  |  |  | 0 | 0
С1, С2, С3 | Кондесатор 0.47мк |  |  |  | шт | 6 |  |  |  | 0 | 0
| Тр-р тока 150/5А |  |  |  | шт | 6 |  |  |  | 0 | 0
| Автоматический выключатель 3x160А, расцепитель FTU | TE160S | TE160SFTU1603 | LSIS | шт | 2 |  |  |  | 0 | 0
| Автоматический выключатель 3x16А, расцепитель FTU | TE100S | TE100S163 | LSIS | шт | 2 |  |  |  | 0 | 0
| Автоматический выключатель 3x20А, расцепитель FTU | TE100S | TE100S203 | LSIS | шт | 1 |  |  |  | 0 | 0
| Автоматический выключатель 3x50А, расцепитель FTU | TE100S | TE100SFTU503 | LSIS | шт | 2 |  |  |  | 0 | 0
| Автоматический выключатель 3x63А, расцепитель FTU | TE100S | TE100SFTU633 | LSIS | шт | 2 |  |  |  | 0 | 0
| Автоматический выключатель 3x80А, расцепитель FTU | TE100S | TE100SFTU803 | LSIS | шт | 4 |  |  |  | 0 | 0
| Автоматический выключатель 1x10А, характеристика С | BKN | BKN 1P С10A | LSIS | шт | 6 |  |  |  | 0 | 0
| Дифф. Авт. выкл. 1x16А 30mA, характеристика C, 30mA | RKS | RKS1P 16A | LSIS | шт | 2 |  |  |  | 0 | 0
| Счетчик Меркурий 230 ART PQRSIN 380В; 5-60А; Кл.т.-1,0; |  |  |  | шт | 2 |  |  |  | 0 | 0
| Рубильник 3х16А |  |  | LSIS | шт | 1 |  |  |  | 0 | 0
| Рубильник 3х20А |  |  | LSIS | шт | 1 |  |  |  | 0 | 0
| ЩАП-12 |  |  |  | шт | 1 |  |  |  | 0 | 0
| Расходные материалы, накладные и транспортные расходы | * |  |  | компл. | 1 |  |  | 0 | 0 | 0
| Пуско-наладочные работы | * |  |  | компл. | 1 |  |  | 0 | 0 | 0
| Исполнительная документация | * |  |  | компл. | 1 |  |  | 0 | 0 | 0
1109-27-ЭОМ | Силовое электрооборудование и внутреннее электроосвещение. Корпус 2.7 |  |  |  | компл | 1 |  |  | 0 | 0 | 0
| I. Электрощитовая продукция | [7 empty] | 0 | 0 | 0
ВРУ-2.7.ВП1 | Панель для сборки силовых шкафов ввода и распределения электроэнергии на токи до 800 А. Каркас панели цельносварной. lP-31. |  | Индивидуальное изг. | МЕТЭЛ 2 | шт. | 1 |  |  | 0 | 0 | 0
ВРУ-2.7.ВП2 | Панель для сборки силовых шкафов ввода и распределения электроэнергии на токи до 800 А. Каркас панели цельносварной. lP-31. |  | Индивидуальное изг. | МЕТЭЛ 2 | шт. | 1 |  |  | 0 | 0 | 0
ВРУ-2.7.ВП.ПП У | Панель для сборки силовых шкафов ввода и распределения электроэнергии на токи до 800 А. Каркас панели цельносварной. lP-31. |  | Индивидуальное изг. | МЕТЭЛ 2 | шт. | 1 |  |  | 0 | 0 | 0
ВРУ-2.7.КО.ВП 1 | Панель для сборки силовых шкафов ввода и распределения электроэнергии на токи до 800 А. Каркас панели цельносварной. lP-31. |  | Индивидуальное изг. | МЕТЭЛ 2 | шт. | 1 |  |  | 0 | 0 | 0
ВРУ-2.7.КО.ВП 2 | Панель для сборки силовых шкафов ввода и распределения электроэнергии на токи до 800 А. Каркас панели цельносварной. lP-31. |  | Индивидуальное изг. | МЕТЭЛ 2 | шт. | 1 |  |  | 0 | 0 | 0
ВРУ-2.7.РП1 | Панель для сборки силовых шкафов ввода и распределения электроэнергии на токи до 800 А. Каркас панели цельносварной. lP-31. |  | Индивидуальное изг. | МЕТЭЛ 2 | шт. | 1 |  |  | 0 | 0 | 0
ВРУ-2.7.РП2 | Панель для сборки силовых шкафов ввода и распределения электроэнергии на токи до 800 А. Каркас панели цельносварной. lP-31. |  | Индивидуальное изг. | МЕТЭЛ 2 | шт. | 1 |  |  | 0 | 0 | 0
ВРУ-2.7.РП3 | Панель для сборки силовых шкафов ввода и распределения электроэнергии на токи до 800 А. Каркас панели цельносварной. lP-31. |  | Индивидуальное изг. | МЕТЭЛ 2 | шт. | 1 |  |  | 0 | 0 | 0
ВРУ-2.7.РП4.П ПУ | Панель для сборки силовых шкафов ввода и распределения электроэнергии на токи до 800 А. Каркас панели цельносварной. lP-31. |  | Индивидуальное изг. | МЕТЭЛ 2 | шт. | 1 |  |  | 0 | 0 | 0
ВРУ-2.7.РП5 | Панель для сборки силовых шкафов ввода и распределения электроэнергии на токи до 800 А. Каркас панели цельносварной. lP-31. |  | Индивидуальное изг. | МЕТЭЛ 2 | шт. | 1 |  |  | 0 | 0 | 0
ВРУ-2.7Б.КО.В П1 | Панель для сборки силовых шкафов ввода и распределения электроэнергии на токи до 800 А. Каркас панели цельносварной. lP-31. |  | Индивидуальное изг. | МЕТЭЛ 2 | шт. | 1 |  |  | 0 | 0 | 0
ВРУ-2.7Б.КО.В П2 | Панель для сборки силовых шкафов ввода и распределения электроэнергии на токи до 800 А. Каркас панели цельносварной. lP-31. |  | Индивидуальное изг. | МЕТЭЛ 2 | шт. | 1 |  |  | 0 | 0 | 0
ВРУ-2.7БВП-1 | Панель для сборки силовых шкафов ввода и распределения электроэнергии на токи до 800 А. Каркас панели цельносварной. lP-31. |  | Индивидуальное изг. | МЕТЭЛ 2 | шт. | 1 |  |  | 0 | 0 | 0
ВРУ-2.7БВП-2 | Панель для сборки силовых шкафов ввода и распределения электроэнергии на токи до 800 А. Каркас панели цельносварной. lP-31. |  | Индивидуальное изг. | МЕТЭЛ 2 | шт. | 1 |  |  | 0 | 0 | 0
ВРУ-2.7БРП-1 | Панель для сборки силовых шкафов ввода и распределения электроэнергии на токи до 800 А. Каркас панели цельносварной. lP-31. |  | Индивидуальное изг. | МЕТЭЛ 2 | шт. | 1 |  |  | 0 | 0 | 0
ВРУ-2.7БРП-1( ЗУР-200) | Панель для сборки силовых шкафов ввода и распределения электроэнергии на токи до 800 А. Каркас панели цельносварной. lP-31. |  | Индивидуальное изг. | МЕТЭЛ 2 | шт. | 1 |  |  | 0 | 0 | 0
ВРУ-2.7БРП-3 | Панель для сборки силовых шкафов ввода и распределения электроэнергии на токи до 800 А. Каркас панели цельносварной. lP-31. |  | Индивидуальное изг. | МЕТЭЛ 2 | шт. | 1 |  |  | 0 | 0 | 0
ЩМ2.7-1 | Щит механизации для БКФН 220В;IP41;4.5кА. В комплекте с розетками на дин рейку. |  |  | из комплектующих IEK | шт. | 1 |  |  | 0 | 0 | 0
ЩМ2.7-2 | Щит механизации для БКФН 220В;IP41;4.5кА. В комплекте с розетками на дин рейку. |  |  | из комплектующих IEK | шт. | 1 |  |  | 0 | 0 | 0
ЩМ2.7-3 | Щит механизации для БКФН 220В;IP41;4.5кА. В комплекте с розетками на дин рейку. |  |  | из комплектующих IEK | шт. | 1 |  |  | 0 | 0 | 0
ЩМ2.7-4 | Щит механизации для БКФН 220В;IP41;4.5кА. В комплекте с розетками на дин рейку. |  |  | из комплектующих IEK | шт. | 1 |  |  | 0 | 0 | 0
ЩМк1 | Щит механизации для квартир 220В;IP41;4.5кА. В комплекте с розетками на дин рейку. |  |  | из комплектующих IEK | шт. | 8 |  |  | 0 | 0 | 0
ЩМк2 | Щит механизации для квартир 220В;IP41;4.5кА. В комплекте с розетками на дин рейку. |  |  | из комплектующих IEK | шт. | 18 |  |  | 0 | 0 | 0
ЩМк3 | Щит механизации для квартир 220В;IP41;4.5кА. В комплекте с розетками на дин рейку. |  |  | из комплектующих IEK | шт. | 1 |  |  | 0 | 0 | 0
ЩС.оВК2.7 | Щит распределительного, металический, навесной, IP31 | ЩРн-24з | MKM14-N-24-31-Z | IEK | шт. | 1 |  |  | 0 | 0 | 0
ЩСС2.7 | Щит распределительного, металический, навесной, IP31 | ЩРн-24з | MKM14-N-24-31-Z | IEK | шт. | 1 |  |  | 0 | 0 | 0
| I. Электрощитовая продукция | [7 empty] | 0 | 0 | 0
ЩУ2.7-1 | Щит учета для установки двух приборов учета | ЩУ-2Т | СПЭМ.656341.027 | АО МЭЛ | шт. | 1 |  |  | 0 | 0 | 0
ЩУ2.7-2 | Щит учета для установки одного прибора учета | ЩУ-1Т | СПЭМ.656341.002 | АО МЭЛ | шт. | 1 |  |  | 0 | 0 | 0
ЩУ2.7-3 | Щит учета для установки одного прибора учета | ЩУ-1Т | СПЭМ.656341.002 | АО МЭЛ | шт. | 1 |  |  | 0 | 0 | 0
ЩУ2.7-5 | Щит учета для установки одного прибора учета | ЩУ-1Т | СПЭМ.656341.002 | АО МЭЛ | шт. | 1 |  |  | 0 | 0 | 0
ЩУ2.7Б-1 | Щит учета для установки двух приборов учета | ЩУ-2Т | СПЭМ.656341.027 | АО МЭЛ | шт. | 1 |  |  | 0 | 0 | 0
ЩУ-ДУ2.7 | Шкаф управления серии Рубеж | ШУВ-11,0-02-R3 | ШУВ-11,0-02-R3 | Rubezh | к-т. | 1 |  |  | 0 | 0 | 0
ЩУ-ПД2.7 | Шкаф управления серии Рубеж | ШУВ-3,0-02-R3 | ШУВ-3,0-02-R3 | Rubezh | к-т. | 1 |  |  | 0 | 0 | 0
ЩУ-ПД2.7.1 | Шкаф управления серии Рубеж | ШУВ-5,5-02-R3 | ШУВ-5,5-02-R3 | Rubezh | к-т. | 1 |  |  | 0 | 0 | 0
ЩУ-ПД2.7.2 | Шкаф управления серии Рубеж | ШУВ-2,2-02-R3 | ШУВ-2,2-02-R3 | Rubezh | к-т. | 1 |  |  | 0 | 0 | 0
ЩУ-ПД2.7.3 | Шкаф управления серии Рубеж | ШУВ-5,5-02-R3 | ШУВ-5,5-02-R3 | Rubezh | к-т. | 1 |  |  | 0 | 0 | 0
ЩУ-ПДа2.7 | Шкаф управления серии Рубеж | ШУВ-0,37-02-УК6-R3 | ШУВ-0,37-02-УК6-R3 | Rubezh | к-т. | 1 |  |  | 0 | 0 | 0
ЩУ-ПДк2.7 | Шкаф управления серии Рубеж | ШУВ-2,2-02-R3 | ШУВ-2,2-02-R3 | Rubezh | к-т. | 1 |  |  | 0 | 0 | 0
ЩУ-ПДлк2.7 | Шкаф управления серии Рубеж | ШУВ-3,0-02-R3 | ШУВ-3,0-02-R3 | Rubezh | к-т. | 1 |  |  | 0 | 0 | 0
ЩУ-ПДлх2.7 | Шкаф управления серии Рубеж | ШУВ-О-0,18-02-R3 | ШУВ-О-0,18-02-R3 | Rubezh | к-т. | 1 |  |  | 0 | 0 | 0
ЩУ-ПДтш2.7 | Шкаф управления серии Рубеж | ШУВ-5,5-02-R3 | ШУВ-5,5-02-R3 | Rubezh | к-т. | 1 |  |  | 0 | 0 | 0
ЩУ-ПДтш2.7.1 | Шкаф управления серии Рубеж | ШУВ-0,37-02-УК6-R3 | ШУВ-0,37-02-УК6-R3 | Rubezh | к-т. | 1 |  |  | 0 | 0 | 0
ЩЭ-1.2.1 | Устройство этажное распределительное встроенного типа на 4 квартиры (1 этаж, без КСС) | ЩЭ УЭРВ | Индивидуальное изг. | ИЭК | шт. | 1 |  |  | 0 | 0 | 0
ЩЭ-1.4.0 | Устройство этажное распределительное встроенного типа на 5 квартир (1 этаж, без КСС) | ЩЭ УЭРВ | Индивидуальное изг. | ИЭК | шт. | 1 |  |  | 0 | 0 | 0
ЩЭ-2.4.0 | Устройство этажное распределительное встроенного типа на 6 квартир (1 этаж, без КСС) | ЩЭ УЭРВ | Индивидуальное изг. | ИЭК | шт. | 3 |  |  | 0 | 0 | 0
| II. Электроосветительные приборы, источники света, сигнальные знаки | [7 empty] | 0 | 0 | 0
| Датчик движения c углом обзора 180-360, IP33 | ДД-024В | LDD11-024B-1100-001 | iEK | шт. | 17 |  |  | 0 | 0 | 0
| Знак безопасности "Указатель выхода" |  | LPC10-1-35-13-PGID | IEK | шт. | 14 |  |  | 0 | 0 | 0
| Панель светодиодная 36 Вт, 4000К, IP20, 1200х180х20мм, белая | ДВО 6567-O 36Вт 4000К | LDVO3-6567-36-4000-K01 LDVO3-6567-36-4000-K01 LDVO3-6567-36-4000-K01 | IEK | шт. | 57 |  |  | 0 | 0 | 0
| Пожарный кран |  | LPC10-1-35-13-PGID | IEK | шт. | 5 |  |  | 0 | 0 | 0
| Светильник аварийного освещения со встроенным источником резервного питания (1,5 часа), постоянного типа, IP20, 230В с пиктограммами | ССА1005 | LSSA0-1005-003-K03 LSSA0-1005-003-K03 | IEK | шт. | 19 |  |  | 0 | 0 | 0
| Светильник светодиодный 12Вт, 4000К, IP65, овальный, белый | ДПО 5040 12Вт 4000K | LDPO0-5040-12-4000-K0 1 | IEK | шт. | 13 |  |  | 0 | 0 | 0
| Светильник светодиодный 18 Вт, 4500К, IP65, 600х76х66мм, серый | ДСП 1304 18Вт 4500К | LDSP0-1304-18-4500-K01 | IEK | шт. | 30 |  |  | 0 | 0 | 0
| Светильник светодиодный 36 Вт, 4500К, IP65, 1200х76х66мм, серый | ДСП 1306 36Вт 4500К | LDSP0-1306-36-4500-K01 | IEK | шт. | 9 |  |  | 0 | 0 | 0
| Светильник светодиодный 100Вт, IP54, круглый с решеткой, черный | НПП1102 100Вт | LNPP0-1102-1-100-K02 LNPP0-1102-1-100-K02 LNPP0-1102-1-100-K02 | IEK | шт. | 51 |  |  | 0 | 0 | 0
| Светильник светодиодный 100Вт, IP54, круглый, белый | НПП1101 100Вт | LNPP0-1101-1-100-K01 LNPP0-1101-1-100-K01 | IEK | шт. | 61 |  |  | 0 | 0 | 0
| Загродительный огонь | ЗОМ-Л-А-150W | 346181 |  | шт. | 8 |  |  | 0 | 0 | 0
| III. Электроустановочные и электромонтажные изделия | [7 empty] | 0 | 0 | 0
| Выключатель одноклавишный открытой установки, IP54 | ВС20-1-0-ФСр | EVS10-K03-10-54-DC | IEK | шт. | 46 |  |  | 0 | 0 | 0
| Коробка распаячная | 119x76x60 | 10132 | RUVinil | шт. | 22 |  |  | 0 | 0 | 0
| Коробка распаячная для о/п 100х100х50мм IP44 | КМ41233 | UKO11-100-100-050-K41- 44 | iEK | шт. | 147 |  |  | 0 | 0 | 0
| Коробка уравнивания потенциалов 100х100х50; IP55 | КУП2604 | КУП2604 | HEGEL | шт. | 57 |  |  | 0 | 0 | 0
| Коробка установочная с суппортом для заливки в бетон | D70x57 | 59380+59388 | ДКС | к-т | 11 |  |  | 0 | 0 | 0
| Розетка 1-местная для открытой установки с заземляющим контактом ФОРС; 16A; 250В; IP54 IEK | РСб20-3-ФСр | ERS12-K03-16-54-DC | iEK | шт. | 5 |  |  | 0 | 0 | 0
| Розетка 1-местная для скрытой установки с заземляющим контактом с защитной шторкой с крышкой Кварта; 16A; 250В; IP20 IEK | РСбш10-3-КБ | ERK12-K01-16-DM | iEK | шт. | 12 |  |  | 0 | 0 | 0
| Ящик с понижающим трансформатором ЯТП-0,25 230/12-2 УХЛ2 IP54 | ЯТП-0,25 230/12-2 УХЛ2 IP54 IEK | MTT12-012-0251-54 | IEK | шт. | 2 |  |  | 0 | 0 | 0
| Коробка распаячная огнестойкая ПС 100х100х50мм 2P 10мм2 IP55 | ПС 100х100х50мм | UKF30-100-100-050-2-10-09 | iEK | шт. | 70 |  |  | 0 | 0 | 0
| Сжим ответвительный для кабелей сечением 16-35/16-25 | У734M |  | КВТ | шт. | 48 |  |  | 0 | 0 | 0
| Сжим ответвительный для кабелей сечением 16-35/1.5-10 | У733M |  | КВТ | шт. | 29 |  |  | 0 | 0 | 0
| IV. Кабельные изделия и провода | [7 empty] | 0 | 0 | 0
| Силовой кабель с медными жилами, с оболочкой ПВХ не распространяющий горение, на напряжение 0,66 кВ с низким дымо- и газо- выделением: | ГОСТ 31996 - 2012 | [6 empty] | 0 | 0 | 0
| сечение 3х1,5 мм[2] | ВВГнг(А)-LS-0,66 |  |  | м | 471 |  |  | 0 | 0 | 0
| сечение 3х2,5 мм[2] | ВВГнг(А)-LS-0,66 |  |  | м | 1211 |  |  | 0 | 0 | 0
| сечение 3х4,0 мм[2] | ВВГнг(А)-LS-0,66 |  |  | м | 115 |  |  | 0 | 0 | 0
| сечение 3х6,0 мм[2] | ВВГнг(А)-LS-0,66 |  |  | м | 15 |  |  | 0 | 0 | 0
| сечение 3х10 мм[2] | ВВГнг(А)-LS-0,66 |  |  | м | 115 |  |  | 0 | 0 | 0
| сечение 3х16 мм[2] | ВВГнг(А)-LS-0,66 |  |  | м | 174 |  |  | 0 | 0 | 0
| сечение 5х4 мм[2] | ВВГнг(А)-LS-0,66 |  |  | м | 105 |  |  | 0 | 0 | 0
| сечение 5х10 мм[2] | ВВГнг(А)-LS-0,66 |  |  | м | 75 |  |  | 0 | 0 | 0
| сечение 5х16 мм[2] | ВВГнг(А)-LS-0,66 |  |  | м | 65 |  |  | 0 | 0 | 0
| сечение 5х25 мм[2] | ВВГнг(А)-LS-0,66 |  |  | м | 145 |  |  | 0 | 0 | 0
| сечение 5х35 мм[2] | ВВГнг(А)-LS-0,66 |  |  | м | 45 |  |  | 0 | 0 | 0
| Провод силовой пониженной пожарной опасности с изоляцией из поливинилхлоридного пластиката для электрических установок на напряжение до 450/750 В включительно | ГОСТ 31947-2012 | [6 empty] | 0 | 0 | 0
| сечение 1х4 мм [2] | ПуГВнг(А)-LS |  |  | м | 390 |  |  | 0 | 0 | 0
| сечение 1х6 мм [2] | ПуГВнг(А)-LS |  |  | м | 100 |  |  | 0 | 0 | 0
| сечение 1х25 мм [2] | ПуГВнг(А)-LS |  |  | м | 100 |  |  | 0 | 0 | 0
| Силовой кабель с медными жилами, с оболочкой ПВХ не распространяющий горение, на напряжение 0,66 кВ с низким дымо- и газо- выделением, жаростойкий: | ГОСТ 31996 - 2012 | [6 empty] | 0 | 0 | 0
| сечение 1х70 мм[2] | ВВГнг(А)-FRLS |  |  | м | 77 |  |  | 0 | 0 | 0
| сечение 3х1,5 мм[2] | ВВГнг(А)-FRLS |  |  | м | 550 |  |  | 0 | 0 | 0
| сечение 3х2,5 мм[2] | ВВГнг(А)-FRLS |  |  | м | 790 |  |  | 0 | 0 | 0
| сечение 3х4.0 мм[2] | ВВГнг(А)-FRLS |  |  | м | 160 |  |  | 0 | 0 | 0
| сечение 4х4 мм[2] | ВВГнг(А)-FRLS |  |  | м | 150 |  |  | 0 | 0 | 0
| сечение 4х6 мм[2] | ВВГнг(А)-FRLS |  |  | м | 130 |  |  | 0 | 0 | 0
| сечение 4х16 мм[2] | ВВГнг(А)-FRLS |  |  | м | 140 |  |  | 0 | 0 | 0
| сечение 4х25 мм[2] | ВВГнг(А)-FRLS |  |  | м | 215 |  |  | 0 | 0 | 0
| сечение 5х4 мм[2] | ВВГнг(А)-FRLS |  |  | м | 30 |  |  | 0 | 0 | 0
| сечение 5х6 мм[2] | ВВГнг(А)-FRLS |  |  | м | 95 |  |  | 0 | 0 | 0
| сечение 5х10 мм[2] | ВВГнг(А)-FRLS |  |  | м | 35 |  |  | 0 | 0 | 0
| сечение 5х16 мм[2] | ВВГнг(А)-FRLS |  |  | м | 45 |  |  | 0 | 0 | 0
| сечение 5х25 мм[2] | ВВГнг(А)-FRLS |  |  | м | 65 |  |  | 0 | 0 | 0
| IV. Трубы | [7 empty] | 0 | 0 | 0
B20 | Гибкая гофрированная труба из самозатухающего ПВХ-пластиката, лёгкая с протяжкой, цвет серый диам 20мм |  | CTG20-20-K41 | IEK | м | 650 |  |  | 0 | 0 | 0
B25 | Гибкая гофрированная труба из самозатухающего ПВХ-пластиката, лёгкая с протяжкой, цвет серый диам 25мм |  | CTG20-25-K41 | IEK | м | 500 |  |  | 0 | 0 | 0
B32 | Гибкая гофрированная труба из самозатухающего ПВХ-пластиката, лёгкая с протяжкой, цвет серый диам 32мм |  | CTG20-32-K41 | IEK | м | 300 |  |  | 0 | 0 | 0
B40 | Гибкая гофрированная труба из самозатухающего ПВХ-пластиката, лёгкая с протяжкой, цвет серый диам 40мм |  | CTG20-40-K41 | IEK | м | 300 |  |  | 0 | 0 | 0
T20 | Труба стальная, исполнение сталь, оцинкованная по методу Сензимира диам 20мм |  | CTR12-020-3 | IEK | м | 20 |  |  | 0 | 0 | 0
T25 | Труба стальная, исполнение сталь, оцинкованная по методу Сензимира диам 25мм |  | CTR12-025-3 | IEK | м | 20 |  |  | 0 | 0 | 0
T40 | Труба стальная, исполнение сталь, оцинкованная по методу Сензимира диам 40мм |  | CTR12-040-3 | IEK | м | 20 |  |  | 0 | 0 | 0
T50 | Труба стальная, исполнение сталь, оцинкованная по методу Сензимира диам 50мм |  | CTR12-050-3 | IEK | м | 10 |  |  | 0 | 0 | 0
| V. Кабеленесущие системы | [7 empty] | 0 | 0 | 0
| Лоток перфорированный 50x100x3000 | CLP10-050-100-3 |  | iEK |  | 50.3 |  |  | 0 | 0 | 0
| Лоток перфорированный 50x100x3000(гц) | CLP10-050-100-M-HDZ | РАБ | iEK | м. | 0.4 |  |  | 0 | 0 | 0
| Лоток перфорированный 50x200x3000 | CLP10-050-200-3 |  | iEK |  | 7.1 |  |  | 0 | 0 | 0
| Лоток перфорированный 50x300x3000 | CLP10-050-300-3 |  | iEK |  | 26.6 |  |  | 0 | 0 | 0
| Лоток лестничный 50x200x3000 | LLK1-050-200 |  | iEK |  | 24.6 |  |  | 0 | 0 | 0
| Лоток лестничный 50x400x3000 | LLK1-050-400 |  | iEK |  | 11.1 |  |  | 0 | 0 | 0
| Лоток лестничный 50x400x3000 | LLK1-050-400 |  | iEK |  | 11.1 |  |  | 0 | 0 | 0
| Лоток лестничный 100x400x3000 | LLK1-100-400 |  | iEK |  | 9.6 |  |  | 0 | 0 | 0
| Лоток перфорированный 50x100x3000(гц) | CLP10-050-100-M-HDZ |  | iEK | м. | 38.4 |  |  | 0 | 0 | 0
| Лоток перфорированный 50x100x3000(гц) | CLP10-050-100-M-HDZ | РАБ | iEK | м. | 10.6 |  |  | 0 | 0 | 0
| Лоток перфорированный 50x100x3000(гц) | CLP10-050-100-M-HDZ | СПЗ | iEK | м. | 59.7 |  |  | 0 | 0 | 0
| Лоток перфорированный 50x200x3000(гц) | CLP10-050-200-M-HDZ | СПЗ | iEK | м. | 16.1 |  |  | 0 | 0 | 0
| Лоток перфорированный 50x300x3000(гц) | CLP10-050-300-M-HDZ | СПЗ | iEK | м. | 19.3 |  |  | 0 | 0 | 0
| Крестовина с крышкой 50х300 | CLP1Х-050-300 |  | iEK | шт. | 1 |  |  |  |  | 0
| Поворот с крышкой на 45° вертикальный внешний 50х100 | CLP3N -050-100 |  | iEK | шт. | 4 |  |  |  |  | 0
| Поворот с крышкой на 45° вертикальный внешний 50х200 | CLP3N-050-200 |  | iEK | шт. | 2 |  |  |  |  | 0
| Поворот с крышкой на 45° вертикальный внутренний 50х100 | CLP3V -050-100 |  | iEK | шт. | 2 |  |  |  |  | 0
| Поворот с крышкой на 45° вертикальный внутренний 50х200 | CLP3V-050-200 |  | iEK | шт. | 2 |  |  |  |  | 0
| Поворот с крышкой на 90° 50х100 | CLP2P-050-100 |  | iEK | шт. | 6 |  |  |  |  | 0
| Поворот с крышкой на 90° 50х200 | CLP2P-050-200 |  | iEK | шт. | 8 |  |  |  |  | 0
| Поворот с крышкой на 90° 50х300 | CLP2P-050-300 |  | iEK | шт. | 4 |  |  |  |  | 0
| Поворот с крышкой на 90° 50х400 | CLP2P-050-400 |  | iEK | шт. | 8 |  |  |  |  | 0
| Поворот с крышкой на 90° вертикальный внешний 50х100 | CLP1N-050-100 |  | iEK | шт. | 2 |  |  |  |  | 0
| Поворот с крышкой на 90° вертикальный внешний 50х200 | CLP1N-050-200 |  | iEK | шт. | 3 |  |  |  |  | 0
| Поворот с крышкой на 90° вертикальный внутренний 50х100 | CLP1V-050-100 |  | iEK | шт. | 2 |  |  |  |  | 0
| Поворот с крышкой на 90° вертикальный внутренний 50х200 | CLP1V-050-200 |  | iEK | шт. | 1 |  |  |  |  | 0
| Разветвитель Т-образный с крышкой 50х100 | CLP1T-050-100 |  | iEK | шт. | 1 |  |  |  |  | 0
| Поворот с крышкой на 45° 50х200 (гц) | CLP3P-050-200-HDZ |  | iEK | шт. | 4 |  |  |  |  | 0
| Поворот с крышкой на 90° 50х100 (гц) | CLP2P-050-100-HDZ |  | iEK | шт. | 6 |  |  |  |  | 0
| Поворот с крышкой на 90° 50х200 (гц) | CLP2P-050-200-HDZ |  | iEK | шт. | 1 |  |  |  |  | 0
| Поворот с крышкой на 90° 50х300 (гц) | CLP2P-050-300-HDZ |  | iEK | шт. | 4 |  |  |  |  | 0
| Разветвитель Т-образный с крышкой 50х100 (гц) | CLP1T-050-100-HDZ |  | iEK | шт. | 4 |  |  |  |  | 0
| Разветвитель Т-образный с крышкой 50х200 (гц) | CLP1T-050-200-HDZ |  | iEK | шт. | 1 |  |  |  |  | 0
| Разветвитель Т-образный с крышкой 50х300 (гц) | CLP1T-050-300-HDZ |  | iEK | шт. | 4 |  |  |  |  | 0
| Кронштейн стеновой |  | CLP1-UKK | IEK | м | 360 |  |  |  |  | 0
| Болт анкерный с гайкой М8 х 65 |  | CLP1M-A-B-8-65 | IEK | м | 720 |  |  |  |  | 0
| Комплект соединительный КС М6 х 10 |  | CLP1M-CS-6-10 | IEK | м | 1440 |  |  |  |  | 0
| Плитка тротуарная h=800 |  |  |  | шт. | 85 |  |  | 0 | 0 | 0
| Подвес потолочный STRUT 41x41-L1000 IEK |  | CLM50D-KPS-41-41-1000 | IEK | шт. | 85 |  |  |  |  | 0
| Кронштейн |  | CLP1CZ-200-1 | IEK | шт. | 170 |  |  |  |  | 0
| Кронштейн |  | CLP1CZ-400-1 | IEK | шт. | 78 |  |  |  |  | 0
| Болт анкерный с гайкой М8 х 65 |  | CLP1M-A-B-8-65 | IEK | шт. | 272 |  |  |  |  | 0
| Болт со стопорным буром М8 х 65 |  | CLP1M-B-8-65 | IEK | шт. | 496 |  |  |  |  | 0
| Болт анкерный с гайкой М10 х 75 |  | CLP1М-A-B-10-75 | IEK | шт. | 340 |  |  |  |  | 0
| Гайка со стопорным буром М8 |  | CLP1М-A-N-8 | IEK | шт. | 1504 |  |  |  |  | 0
| Профиль перфорированный П-образный L1000-2,5 IEK |  | CLP50D-PPP-1000-25 | IEK | шт. | 194 |  |  |  |  | 0
| Держатель потолочный DR |  | CLW10-DR | IEK | шт. | 168 |  |  |  |  | 0
| Шпилька М8 |  | CLW10-TM-08-1 | IEK | шт. | 168 |  |  |  |  | 0
| VII. Заземление и молниезащита | [7 empty] | 0 | 0 | 0
| Горячеоцинкованная стальная проволока Ø10мм |  | NC1010 | ДКС | м | 295 |  |  | 0 | 0 | 0
| Полоса стальная горячеоцинкованная 25х4 |  | NC2254 | DKC | м | 454 |  |  | 0 | 0 | 0
| Полоса стальная горячеоцинкованная 40х4 |  | NC2444 | ДКС | м | 154 |  |  | 0 | 0 | 0
| Фальцевый зажим |  | ND2001 | DKC | шт. | 30 |  |  | 0 | 0 | 0
| Универсальный соединитель проволоки 8мм(горячеоцинкованная сталь) |  | NG3103 | ДКС | шт. | 21 |  |  | 0 | 0 | 0
| Соединитель пруток - пруток, D8 мм |  | NG3104 | DKC | шт. | 10 |  |  | 0 | 0 | 0
| Параллельный зажим |  | NG3108 | DKC | шт. | 30 |  |  | 0 | 0 | 0
| VIII. Защитные средства по технике безопасности | [7 empty] | 0 | 0 | 0
| Аптечка | П40х2 |  |  | комп | 1 |  |  | 0 | 0 | 0
| Диэлектрические голоши | ДГ ТУ35-1059-77-79 |  |  | шт | 2 |  |  | 0 | 0 | 0
| Диэлектрические коврики размером 500х500х6 | ГОСТ 4997-75 |  |  | комп | 16 |  |  | 0 | 0 | 0
| Диэлектрические перчатки до 1000В, разм. 350х135х1-25мм | 2021-04-01 |  |  | шт | 2 |  |  | 0 | 0 | 0
| Защитные очки размером 03-61а | 0-12 ГОСТ4907-75 |  |  | шт | 1 |  |  | 0 | 0 | 0
| Изолированные клещи |  |  |  | шт | 1 |  |  | 0 | 0 | 0
| Лампа переносная ремонтная L=8м 220В | арт.44008 |  |  | шт | 3 |  |  | 0 | 0 | 0
| Плакаты и знаки безопасности |  |  |  | шт | 2 |  |  | 0 | 0 | 0
| Указатель напряжения 100-500В (индикатор) | МИН-1 ТУ25-04-84 |  |  | шт | 2 |  |  | 0 | 0 | 0
| IX. Противопожарная химия | [7 empty] | 0 | 0 | 0
| Терморасширяющаяся двухкомпонентная противопожарная пена | DN1201 |  | ДКС | шт | 5 |  |  | 0 | 0 | 0
| Огнестойкий герментик картридж | DS1202 |  | ДКС | шт | 5 |  |  | 0 | 0 | 0
| Огнестойкие плиты 1000 x 500 x 52 | DP1201 |  | ДКС | шт | 2 |  |  | 0 | 0 | 0
| Огнестойкая перегородка ширина 50мм | DD0510 |  | ДКС | м | 50 |  |  | 0 | 0 | 0
| Держатель огнестойкой перегородки | SEP |  | ДКС | м | 50 |  |  | 0 | 0 | 0
| Противопожарное покрытие, ведро 4л / 6кг | СР670 |  | Hilti | шт | 2 |  |  | 0 | 0 | 0
| Противопожарный герметик 310мл | СР606 |  | Hilti | шт | 4 |  |  | 0 | 0 | 0
| Негорючая минеральная вата плотностью от 100кг/м3 |  |  |  | м3 | 2 |  |  | 0 | 0 | 0
| X. Система обогрева | [7 empty] | 0 | 0 | 0
| Кабель нагревательный саморегулируемый повышенной стойкости к атмосферным явлениям | Devi-Iceguard 18 | 98300862 | ДАНФОСС | м | 150 |  |  | 0 | 0 | 0
| Набор присоединительный для подключения саморегулируемого кабеля | DEVIcrimp | 19805761 | ДАНФОСС | шт. | 11 |  |  | 0 | 0 | 0
| Лента монтажная двойная специальная для саморегулируемого кабеля, бухта 25м | DEVIfast | 19808183 | ДАНФОСС | шт. | 3 |  |  | 0 | 0 | 0
| Лента монтажная однорядная для саморегулируемого кабеля, бухта 20м | DEVIfast | 19808193 | ДАНФОСС | м | 1 |  |  | 0 | 0 | 0
| Датчик температуры наружного воздуха | DEVIreg | 140F1096 | ДАНФОСС | шт. | 1 |  |  | 0 | 0 | 0
| Комплектация ВРУ | [7 empty] | 0 | 0 | 0
| ВРУ.2.7ВП1-2 | [7 empty] | 0 | 0 | 0
1QF2, 2QF2 | Автоматический выключатель 1х6А, расцепитель FTU | TE100S | TE100S61 | LSIS | шт | 2 |  |  |  | 0 | 0
1QS1, 2QS1 | Рубильник 3х250А, расцеипитель FTU |  |  | LSIS | шт | 2 |  |  |  | 0 | 0
1KV1, 2KV1 | Реле контроля напряжения |  |  |  | шт | 2 |  |  |  | 0 | 0
С1, С2, С3 | Кондесатор 0.47мк |  |  |  | шт | 6 |  |  |  | 0 | 0
| Тр-р тока 100/5А |  |  |  | шт | 3 |  |  |  | 0 | 0
| Тр-р тока 150/5А |  |  |  | шт | 3 |  |  |  | 0 | 0
| Автоматический выключатель 3x63А, расцепитель FTU | TE100S | TE160SFTU633 | LSIS | шт | 1 |  |  |  | 0 | 0
QF5.1,QF5.2 | Автоматический выключатель 3x80А, расцепитель FTU | TE100S | TE100SFTU803 | LSIS | шт | 2 |  |  |  | 0 | 0
| Автоматический выключатель 3x100А, расцепитель FTU | TЕ160S | TЕ160SFTU1003 | LSIS | шт | 3 |  |  |  | 0 | 0
| ВРУ.2.2РП1, ВРУ.2.2РП2 | [8 empty] | 0 | 0
| Автоматический выключатель 3х80А, расцепитель FTU | TE100S | TE100SFTU803 | LSIS | шт | 4 |  |  |  | 0 | 0
| ВРУ.2.7РП3 | [8 empty] | 0 | 0
3ТТ1... 3ТТ3 | Тр-р тока 50/5А |  |  |  | шт | 3 |  |  |  | 0 | 0
3QS | Рубильник 3х63,А |  |  | LSIS | шт | 1 |  |  |  | 0 | 0
| Автоматический выключатель 1x6А, расцепитель С | BKN | BKN 1P С6A | LSIS | шт | 1 |  |  |  | 0 | 0
| Автоматический выключатель 1x10А, характеристика B | BKN | BKN 1P B6A | LSIS | шт | 7 |  |  |  | 0 | 0
| Автоматический выключатель 1x16А, характеристика С | BKN | BKN 1P С16A | LSIS | шт | 4 |  |  |  | 0 | 0
| Дифф. Авт. выкл. 1x16А 30mA, характеристика C, 30mA | RKS | RKS1P 16A | LSIS | шт | 4 |  |  |  | 0 | 0
| Дифф. Авт. выкл. 1x6А 30mA, характеристика C, 30mA | RKS | RKS1P C6A | LSIS | шт | 3 |  |  |  | 0 | 0
| Автоматический выключатель 3x16А, расцепитель FTU | TE100S | TE100S163 | LSIS | шт | 2 |  |  |  | 0 | 0
| Автоматический выключатель 3x20А, расцепитель FTU | TE100S | TE100S203 | LSIS | шт | 3 |  |  |  | 0 | 0
| Автоматический выключатель 3x25А, расцепитель FTU | TE100S | TE100S253 | LSIS | шт | 1 |  |  |  | 0 | 0
| Независимый расцепитель для ТЕ AC |  |  | LSIS | шт | 3 |  |  |  | 0 | 0
| Контактор 12A,3Р,AC220V | GMC-12M/12A |  | LSIS | шт | 3 |  |  |  | 0 | 0
| ВРУ.2.7ВП.ППУ | [8 empty] | 0 | 0
QF1.2,QF2.2 | Автоматический выключатель 3х160А, расцепитель FTU |  |  | LSIS | шт | 2 |  |  |  | 0 | 0
1ТТ1... 1ТТ3 | Тр-р тока150/5А |  |  |  | шт | 3 |  |  |  | 0 | 0
| Блок АВР 160А |  | БУАВР-160А |  | шт | 1 |  |  |  | 0 | 0
| ВРУ.2.7М4; |  |  |  | шт |  |  |  |  | 0 | 0
| Рубильник 3х160A |  |  | LSIS | шт | 1 |  |  |  | 0 | 0
| Автоматический выключатель 1x6А, характеристика С | BKN | BKN 1P С6A | LSIS | шт | 2 |  |  |  | 0 | 0
| Автоматический выключатель 1x10А, характеристика B | BKN | BKN 1P B10A | LSIS | шт | 14 |  |  |  | 0 | 0
| Автоматический выключатель 1x16А, характеристика С | BKN | BKN 1PС16A | LSIS | шт | 3 |  |  |  | 0 | 0
| Автоматический выключатель 1x10А, характеристика С | BKN | BKN 1PС10A | LSIS | шт | 1 |  |  |  | 0 | 0
| Контактор 12A,3Р,AC220V | GMC-12M/12A |  | LSIS | шт | 10 |  |  |  | 0 | 0
| Автоматический выключатель 3x16А, расцепитель FTU | TE100S | TE100S163 | LSIS | шт | 2 |  |  |  | 0 | 0
| Автоматический выключатель 3x20А, расцепитель FTU | TE100S | TE100S203 | LSIS | шт | 2 |  |  |  | 0 | 0
| Автоматический выключатель 3x32А, расцепитель FTU | TE100S | TE100S323 | LSIS | шт | 5 |  |  |  | 0 | 0
| Автоматический выключатель 3x40А, расцепитель FTU | TE100S | TE100S403 | LSIS | шт | 3 |  |  |  | 0 | 0
| Автоматический выключатель 3x50А, расцепитель FTU | TE100S | TE100S503 | LSIS | шт | 1 |  |  |  | 0 | 0
| ВРУ.2.7РП5 | [8 empty] | 0 | 0
5QS1, 5QS2 | Рубильник 3х63А |  |  | LSIS | шт | 2 |  |  |  | 0 | 0
5ТТ1... 5ТТ3 | Тр-р тока 75/5А |  |  |  | шт | 3 |  |  |  | 0 | 0
| Автоматический выключатель 1x16А, характеристика С | BKN | BKN 1P С16A | LSIS | шт | 3 |  |  |  | 0 | 0
| Автоматический выключатель 1x6А, характеристика С | BKN | BKN 1P С6A | LSIS | шт | 1 |  |  |  | 0 | 0
| Автоматический выключатель 1x20А, характеристика С | BKN | BKN 1P С20A | LSIS | шт | 2 |  |  |  | 0 | 0
| Автоматический выключатель 3x16А, расцепитель FTU | TE100S | TE100S163 | LSIS | шт | 2 |  |  |  | 0 | 0
| Автоматический выключатель 3x32А, расцепитель FTU | TE100S | TE100S323 | LSIS | шт | 1 |  |  |  | 0 | 0
| Автоматический выключатель 3x40А, расцепитель FTU | TE100S | TE100S403 | LSIS | шт | 1 |  |  |  | 0 | 0
| ВРУ.2.7Б | [8 empty] | 0 | 0
1QF2, 2QF2 | Автоматический выключатель 1х6А, расцепитель FTU | TE100S | TE100S61 | LSIS | шт | 2 |  |  |  | 0 | 0
1QS1, 2QS1 | Рубильник 3х320А, расцеипитель FTU |  |  | LSIS | шт | 2 |  |  |  | 0 | 0
1KV1, 2KV1 | Реле контроля напряжения |  |  |  | шт | 2 |  |  |  | 0 | 0
С1, С2, С3 | Кондесатор 0.47мк |  |  |  | шт | 6 |  |  |  | 0 | 0
| Тр-р тока 150/5А |  |  |  | шт | 6 |  |  |  | 0 | 0
| Автоматический выключатель 3x160А, расцепитель FTU | TE160S | TE160SFTU1603 | LSIS | шт | 2 |  |  |  | 0 | 0
| Автоматический выключатель 3x16А, расцепитель FTU | TE100S | TE100S163 | LSIS | шт | 2 |  |  |  | 0 | 0
| Автоматический выключатель 3x20А, расцепитель FTU | TE100S | TE100S203 | LSIS | шт | 1 |  |  |  | 0 | 0
| Автоматический выключатель 3x50А, расцепитель FTU | TE100S | TE100SFTU503 | LSIS | шт | 1 |  |  |  | 0 | 0
| Автоматический выключатель 3x100А, расцепитель FTU | TE100S | TE100SFTU1003 | LSIS | шт | 2 |  |  |  | 0 | 0
| Автоматический выключатель 3x80А, расцепитель FTU | TE100S | TE100SFTU803 | LSIS | шт | 3 |  |  |  | 0 | 0
| Автоматический выключатель 1x10А, характеристика С | BKN | BKN 1P С10A | LSIS | шт | 6 |  |  |  | 0 | 0
| Дифф. Авт. выкл. 1x16А 30mA, характеристика C, 30mA | RKS | RKS1P 16A | LSIS | шт | 2 |  |  |  | 0 | 0
| Счетчик Меркурий 206 PRSN 220В; 5-60А; Кл.т.-1,0; |  |  |  | шт | 1 |  |  |  | 0 | 0
| Счетчик Меркурий 230 ART PQRSIN 380В; 5-60А; Кл.т.-1,0; |  |  |  | шт | 1 |  |  |  | 0 | 0
| Рубильник 3х16А |  |  | LSIS | шт | 1 |  |  |  | 0 | 0
| Рубильник 3х20А |  |  | LSIS | шт | 1 |  |  |  | 0 | 0
| ЩАП-12 |  |  |  | шт | 1 |  |  | 0 | 0 | 0
| 1. Материалы для огнестойкой строительной конструкции ООО "2Ф" «ОСК-180»: | [7 empty] | 0 | 0 | 0
| Огнезащитные материалы | [7 empty] | 0 | 0 | 0
1 | Плита огнезащитная «ФК-10» 10 мм |  |  | 2Ф | м2 | 176 |  |  | 0 | 0 | 0
2 | Плита огнезащитная «ФК-10» 10 мм |  |  | 2Ф | м2 | 0 |  |  | 0 | 0 | 0
3 | Герметик "ОГ-20" |  |  | 2Ф | кг | 30 |  |  | 0 | 0 | 0
4 | Вентиляционная решетка «BP» |  |  | 2Ф | шт. | 6 |  |  | 0 | 0 | 0
| Дополнительные материалы, металлопрокат, крепёжные изделия | [7 empty] | 0 | 0 | 0
5 | Вата базальтовая: толщина 50 мм, плотность 80 кг/м3, негорючая, без покрытия |  |  |  | м2 | 79 |  |  | 0 | 0 | 0
6 | Профиль П-образный стальной оцинкованный 50×40×0.6 |  |  |  | м.п. | 600 |  |  | 0 | 0 | 0
7 | Траверса монтажная оцинкованная (U-образный профиль с перфорацией по основанию 30×30×2(1.5)) |  |  |  | м.п. | 37 |  |  | 0 | 0 | 0
8 | Шуруп по металлу (с прессшайбой, с буром) типа "клоп" 4,2×13 |  |  |  | шт. | 2510 |  |  |  |  | 0
9 | Шуруп по металлу 3,5×25 (головка потайная, для ГКЛ) |  |  |  | шт. | 6730 |  |  |  |  | 0
10 | Шуруп по металлу 6×90 (головка потайная, для ГКЛ) |  |  |  | шт. | 810 |  |  |  |  | 0
11 | Шуруп по металлу 6×75 (головка потайная, для ГКЛ) |  |  |  | шт. | 220 |  |  |  |  | 0
12 | Шпилька стальная оцинкованная (М8, 1 м.п.) |  |  |  | шт. | 138 |  |  |  |  | 0
13 | Анкер разрезной стальной (М8) |  |  |  | шт. | 138 |  |  |  |  | 0
14 | Гайка стальная оцинкованная (М8) |  |  |  | шт. | 138 |  |  |  |  | 0
15 | Шайба плоская стальная оцинкованная (М8) |  |  |  | шт. | 138 |  |  |  |  | 0
16 | Анкер (типа анкер-клин) 6×40 |  |  |  | шт. | 9 |  |  |  |  | 0
17 | Огнезащитный материал для защиты подвесов: типа «БИЗОН» 10 мм | ТУ 5769-004-86033760-2009 |  |  | м2 | 25 |  |  | 0 | 0 | 0
18 | Клеевой состав «FSA» (2+1 мм) | ТУ 5765-003-86033760-2008 |  |  | кг | 23 |  |  | 0 | 0 | 0
| Расходные материалы, накладные и транспортные расходы | * |  |  | компл. | 1 |  |  | 0 | 0 | 0
| Пуско-наладочные работы | * |  |  | компл. | 1 |  |  | 0 | 0 | 0
| Исполнительная документация | * |  |  | компл. | 1 |  |  | 0 | 0 | 0
1109-10-АК | Автоматизация и диспетчеризация нутренних инженерных систем. Урбан блок 1. |  |  |  | компл | 1 |  |  | 0 | 0 | 0
| Приборы и средства автоматизации | [7 empty] | 0 | 0 | 0
1 | Блок питания и сигнализации БПС-3 | БПС-3 |  | ФГУП "СПО "Аналитприбор" | шт. | 2 |  |  | 0 | 0 | 0
2 | Сигнализатор загазованности, контроль СО, в комплекте с коробкой соединительной | СТГ-3-СО, ИБЯЛ.426479.045-01 |  | ФГУП "СПО "Аналитприбор" | шт. | 43 |  |  | 0 | 0 | 0
3 | Прибор управления дренажными насосами | EC-L-1x12A-T34-DOL-WM |  | WILO | шт. | 25 |  |  | 0 | 0 | 0
4 | Прибор управления дренажными насосами | EC-L-2x12A-T34-DOL-WM |  | WILO | шт. | 4 |  |  | 0 | 0 | 0
5 | Поплавковый выключатель с кабелем 5 м | WA-65 |  | WILO | шт. | 66 |  |  | 0 | 0 | 0
| Щиты и пульты | [7 empty] | 0 | 0 | 0
| 1 Шкаф автоматики в комплекте с сигнальной и питающей аппаратурой, реле и клеммниками | ШД-1.1 |  |  | компл. | 1 |  |  | 0 | 0 | 0
| 1.1 Модуль питания в комплекте с терминальной частью | PS-24V |  | Schneider Electric | шт. | 1 |  |  |  | 0 | 0
| 1.2 Сервер автоматизации в комплекте с терминальной частью | AS-P |  | Schneider Electric | шт. | 1 |  |  |  | 0 | 0
| 1.3 Модуль с дискретными входами в комплекте с терминальной частью | DI-16 |  | Schneider Electric | шт. | 3 |  |  |  | 0 | 0
| 1.4 Модуль с дискретными выходами в комплекте с терминальной частью | DO-FА-12 |  | Schneider Electric | шт. | 3 |  |  |  | 0 | 0
| 1.5 Выключатель автоматический iС60N, 10 А, 1P, хар-ка "С" | A9F79110 |  | Schneider Electric | шт. | 1 |  |  |  | 0 | 0
| 1.6 Выключатель автоматический iС60N, 6 А, 1P, хар-ка "С" | A9F79106 |  | Schneider Electric | шт. | 2 |  |  |  | 0 | 0
| 1.7 Трансформатор понижающий Uпер.=220 В, Uвтор.=24 В, Pном.=63 ВА | ABT7ESM006B | 3413060000 | Schneider Electric | шт. | 1 |  |  |  | 0 | 0
| 1.8 Сигнальная лампа со встроенным светодиодом в сборе, Ø22, белая | XB5AVM1 |  | Schneider Electric | шт. | 1 |  |  |  | 0 | 0
| 1.9 Розетка двухполюсная 16А, 250В | A9A15310 |  | Schneider Electric | шт. | 1 |  |  |  | 0 | 0
| 1.10 Клемма проходная синяя 2,5 мм.кв. |  |  | Wago | шт. | 1 |  |  |  | 0 | 0
| 1.11 Клемма проходная РЕ 2,5 мм.кв. |  |  | Wago | шт. | 1 |  |  |  | 0 | 0
| 1.12 Клемма проходная 2,5 мм.кв. (серый) |  |  | Wago | шт. | 155 |  |  |  | 0 | 0
| 1.13 Крышка для клеммы 2,5 мм.кв. |  |  | Wago | шт. | 4 |  |  |  | 0 | 0
| 1.14 Стопор на DIN рейку |  |  | Wago | шт. | 15 |  |  |  | 0 | 0
| 1.15 Корпус металлический настенный 1200х750х300 мм | ЩМП-6-0 36 УХЛ3 IP31 IEK |  | ИЕК | шт. | 1 |  |  |  | 0 | 0
| 1.16 DIN-рейка оцинкованная 200см IEK | YDN10-0200 |  | ИЕК | м | 2 |  |  |  | 0 | 0
| 1.17 Кабель-канал перфорированный 60х60 ИМПАКТ IEK | CKM50-060-060-1-K03 |  | ИЕК | м | 4 |  |  |  | 0 | 0
| 1.18 Ввод-сальник серый UNIVERSAL IEK | YIS50-VS-K03 |  | ИЕК | шт. | 1 |  |  |  | 0 | 0
| 1.19 Шина PE "земля" в комбинированном DIN-изоляторе типа "Стойка" | ШНИ-6х12-10-КС-Ж IEK |  | ИЕК | шт. | 1 |  |  |  | 0 | 0
| 1.20 S-кабель для соединения отдельных частей шины модулей расширения. L-образный разъем, длина 0.75 м | SXWSCABLE10003 |  | Schneider Electric | шт. | 1 |  |  |  | 0 | 0
2 | Шкаф автоматики в комплекте с сигнальной и питающей аппаратурой, реле и клеммниками | ШД-1.2 |  |  | компл. | 1 |  |  | 0 | 0 | 0
2.1 | Модуль питания в комплекте с терминальной частью | PS-24V |  | Schneider Electric | шт. | 1 |  |  |  | 0 | 0
2.2 | Сервер автоматизации в комплекте с терминальной частью | AS-P |  | Schneider Electric | шт. | 1 |  |  |  | 0 | 0
2.3 | Модуль с дискретными входами в комплекте с терминальной частью | DI-16 |  | Schneider Electric | шт. | 2 |  |  |  | 0 | 0
2.4 | Модуль с дискретными выходами в комплекте с терминальной частью | DO-FА-12 |  | Schneider Electric | шт. | 2 |  |  |  | 0 | 0
2.5 | Выключатель автоматический iС60N, 10 А, 1P, хар-ка "С" | A9F79110 |  | Schneider Electric | шт. | 1 |  |  |  | 0 | 0
2.6 | Выключатель автоматический iС60N, 6 А, 1P, хар-ка "С" | A9F79106 |  | Schneider Electric | шт. | 2 |  |  |  | 0 | 0
2.7 | Трансформатор понижающий Uпер.=220 В, Uвтор.=24 В, Pном.=63 ВА | ABT7ESM006B | 3413060000 | Schneider Electric | шт. | 1 |  |  |  | 0 | 0
2.8 | Сигнальная лампа со встроенным светодиодом в сборе, Ø22, белая | XB5AVM1 |  | Schneider Electric | шт. | 1 |  |  |  | 0 | 0
2.9 | Розетка двухполюсная 16А, 250В | A9A15310 |  | Schneider Electric | шт. | 1 |  |  |  | 0 | 0
2.1 | Клемма проходная синяя 2,5 мм.кв. |  |  | Wago | шт. | 1 |  |  |  | 0 | 0
2.11 | Клемма проходная РЕ 2,5 мм.кв. |  |  | Wago | шт. | 1 |  |  |  | 0 | 0
2.12 | Клемма проходная 2,5 мм.кв. (серый) |  |  | Wago | шт. | 123 |  |  |  | 0 | 0
2.13 | Крышка для клеммы 2,5 мм.кв. |  |  | Wago | шт. | 4 |  |  |  | 0 | 0
2.14 | Стопор на DIN рейку |  |  | Wago | шт. | 15 |  |  |  | 0 | 0
2.15 | Корпус металлический настенный 1200х750х300 мм | ЩМП-6-0 36 УХЛ3 IP31 IEK |  | ИЕК | шт. | 1 |  |  |  | 0 | 0
2.16 | DIN-рейка оцинкованная 200см IEK | YDN10-0200 |  | ИЕК | м | 2 |  |  |  | 0 | 0
2.17 | Кабель-канал перфорированный 60х60 ИМПАКТ IEK | CKM50-060-060-1-K03 |  | ИЕК | м | 4 |  |  |  | 0 | 0
2.18 | Ввод-сальник серый UNIVERSAL IEK | YIS50-VS-K03 |  | ИЕК | шт. | 1 |  |  |  | 0 | 0
2.19 | Шина PE "земля" в комбинированном DIN-изоляторе типа "Стойка" | ШНИ-6х12-10-КС-Ж IEK |  | ИЕК | шт. | 1 |  |  |  | 0 | 0
3 | Шкаф автоматики в комплекте с сигнальной и питающей аппаратурой, реле и клеммниками | ШД-1.3 |  |  | компл. | 1 |  |  | 0 | 0 | 0
3.1 | Модуль питания в комплекте с терминальной частью | PS-24V |  | Schneider Electric | шт. | 1 |  |  |  | 0 | 0
3.2 | Сервер автоматизации в комплекте с терминальной частью | AS-P |  | Schneider Electric | шт. | 1 |  |  |  | 0 | 0
3.3 | Модуль с дискретными входами в комплекте с терминальной частью | DI-16 |  | Schneider Electric | шт. | 3 |  |  |  | 0 | 0
3.4 | Модуль с дискретными выходами в комплекте с терминальной частью | DO-FА-12 |  | Schneider Electric | шт. | 2 |  |  |  | 0 | 0
3.5 | Выключатель автоматический iС60N, 10 А, 1P, хар-ка "С" | A9F79110 |  | Schneider Electric | шт. | 1 |  |  |  | 0 | 0
3.6 | Выключатель автоматический iС60N, 6 А, 1P, хар-ка "С" | A9F79106 |  | Schneider Electric | шт. | 2 |  |  |  | 0 | 0
3.7 | Трансформатор понижающий Uпер.=220 В, Uвтор.=24 В, Pном.=63 ВА | ABT7ESM006B | 3413060000 | Schneider Electric | шт. | 1 |  |  |  | 0 | 0
3.8 | Сигнальная лампа со встроенным светодиодом в сборе, Ø22, белая | XB5AVM1 |  | Schneider Electric | шт. | 1 |  |  |  | 0 | 0
3.9 | Розетка двухполюсная 16А, 250В | A9A15310 |  | Schneider Electric | шт. | 1 |  |  |  | 0 | 0
3.1 | Клемма проходная синяя 2,5 мм.кв. |  |  | Wago | шт. | 1 |  |  |  | 0 | 0
3.11 | Клемма проходная РЕ 2,5 мм.кв. |  |  | Wago | шт. | 1 |  |  |  | 0 | 0
3.12 | Клемма проходная 2,5 мм.кв. (серый) |  |  | Wago | шт. | 134 |  |  |  | 0 | 0
3.13 | Крышка для клеммы 2,5 мм.кв. |  |  | Wago | шт. | 4 |  |  |  | 0 | 0
3.14 | Стопор на DIN рейку |  |  | Wago | шт. | 15 |  |  |  | 0 | 0
3.15 | Корпус металлический настенный 1200х750х300 мм | ЩМП-6-0 36 УХЛ3 IP31 IEK |  | ИЕК | шт. | 1 |  |  |  | 0 | 0
3.16 | DIN-рейка оцинкованная 200см IEK | YDN10-0200 |  | ИЕК | м | 2 |  |  |  | 0 | 0
3.17 | Кабель-канал перфорированный 60х60 ИМПАКТ IEK | CKM50-060-060-1-K03 |  | ИЕК | м | 4 |  |  |  | 0 | 0
3.18 | Ввод-сальник серый UNIVERSAL IEK | YIS50-VS-K03 |  | ИЕК | шт. | 1 |  |  |  | 0 | 0
3.19 | Шина PE "земля" в комбинированном DIN-изоляторе типа "Стойка" | ШНИ-6х12-10-КС-Ж IEK |  | ИЕК | шт. | 1 |  |  |  | 0 | 0
4 | Шкаф автоматики в комплекте с сигнальной и питающей аппаратурой, реле и клеммниками | ШД-1.4 |  |  | компл. | 1 |  |  | 0 | 0 | 0
4.1 | Модуль питания в комплекте с терминальной частью | PS-24V |  | Schneider Electric | шт. | 1 |  |  |  | 0 | 0
4.2 | Сервер автоматизации в комплекте с терминальной частью | AS-P |  | Schneider Electric | шт. | 1 |  |  |  | 0 | 0
4.3 | Модуль с дискретными входами в комплекте с терминальной частью | DI-16 |  | Schneider Electric | шт. | 2 |  |  |  | 0 | 0
4.4 | Модуль с дискретными выходами в комплекте с терминальной частью | DO-FА-12 |  | Schneider Electric | шт. | 1 |  |  |  | 0 | 0
4.5 | Выключатель автоматический iС60N, 10 А, 1P, хар-ка "С" | A9F79110 |  | Schneider Electric | шт. | 1 |  |  |  | 0 | 0
4.6 | Выключатель автоматический iС60N, 6 А, 1P, хар-ка "С" | A9F79106 |  | Schneider Electric | шт. | 2 |  |  |  | 0 | 0
4.7 | Трансформатор понижающий Uпер.=220 В, Uвтор.=24 В, Pном.=63 ВА | ABT7ESM006B | 3413060000 | Schneider Electric | шт. | 1 |  |  |  | 0 | 0
4.8 | Сигнальная лампа со встроенным светодиодом в сборе, Ø22, белая | XB5AVM1 |  | Schneider Electric | шт. | 1 |  |  |  | 0 | 0
4.9 | Розетка двухполюсная 16А, 250В | A9A15310 |  | Schneider Electric | шт. | 1 |  |  |  | 0 | 0
4.1 | Клемма проходная синяя 2,5 мм.кв. |  |  | Wago | шт. | 1 |  |  |  | 0 | 0
4.11 | Клемма проходная РЕ 2,5 мм.кв. |  |  | Wago | шт. | 1 |  |  |  | 0 | 0
4.12 | Клемма проходная 2,5 мм.кв. (серый) |  |  | Wago | шт. | 65 |  |  |  | 0 | 0
4.13 | Крышка для клеммы 2,5 мм.кв. |  |  | Wago | шт. | 4 |  |  |  | 0 | 0
4.14 | Стопор на DIN рейку |  |  | Wago | шт. | 15 |  |  |  | 0 | 0
4.15 | Корпус металлический настенный 1200х750х300 мм | ЩМП-6-0 36 УХЛ3 IP31 IEK |  | ИЕК | шт. | 1 |  |  |  | 0 | 0
4.16 | DIN-рейка оцинкованная 200см IEK | YDN10-0200 |  | ИЕК | м | 2 |  |  |  | 0 | 0
4.17 | Кабель-канал перфорированный 60х60 ИМПАКТ IEK | CKM50-060-060-1-K03 |  | ИЕК | м | 4 |  |  |  | 0 | 0
4.18 | Ввод-сальник серый UNIVERSAL IEK | YIS50-VS-K03 |  | ИЕК | шт. | 1 |  |  |  | 0 | 0
4.19 | Шина PE "земля" в комбинированном DIN-изоляторе типа "Стойка" | ШНИ-6х12-10-КС-Ж IEK |  | ИЕК | шт. | 1 |  |  |  | 0 | 0
| Кабели и провода | [7 empty] | 0 | 0 | 0
1 | Кабель контрольный | КППГнг(А)-HF 4х0,75 |  |  | м | 3600 |  |  | 0 | 0 | 0
2 | Кабель контрольный | КППГнг(А)-HF 7х0,75 |  |  | м | 150 |  |  | 0 | 0 | 0
3 | Кабель силовой | ППГнг(А)-HF 3х1,5 |  |  | м | 5100 |  |  | 0 | 0 | 0
4 | Кабель силовой | ППГнг(А)-HF 3х2,5 |  |  | м | 400 |  |  | 0 | 0 | 0
5 | Кабель силовой | ППГнг(А)-HF 4х1,5 |  |  | м | 20 |  |  | 0 | 0 | 0
6 | Кабель силовой | ППГнг(А)-HF 4х4,0 |  |  | м | 20 |  |  | 0 | 0 | 0
7 | Кабель силовой | ППГнг(А)-HF 4х10,0 |  |  | м | 30 |  |  | 0 | 0 | 0
8 | Кабель силовой | ППГнг(А)-HF 5х1,5 |  |  | м | 1050 |  |  | 0 | 0 | 0
9 | Кабель силовой экранированный | ППГЭнг(А)-HF 4х1,5 |  |  | м | 450 |  |  | 0 | 0 | 0
10 | Кабель силовой экранированный | ППГЭнг(А)-HF 4х2,5 |  |  | м | 250 |  |  | 0 | 0 | 0
11 | Кабель силовой экранированный | ППГЭнг(А)-HF 4х4,0 |  |  | м | 400 |  |  | 0 | 0 | 0
12 | Кабель силовой экранированный | ППГЭнг(А)-HF 4х10,0 |  |  | м | 700 |  |  | 0 | 0 | 0
13 | Кабель монтажный | СК-ЭППнг(А)-HF 1x2x0,75 |  | Спецкабель | м | 6950 |  |  | 0 | 0 | 0
14 | Кабель монтажный экранированный | СК-ЭПЭПнг(А)-HF 1x2x0,75 |  | Спецкабель | м | 100 |  |  | 0 | 0 | 0
15 | Кабель монтажный экранированный | СК-ЭПЭПнг(А)-HF 2x2x0,75 |  | Спецкабель | м | 50 |  |  | 0 | 0 | 0
16 | Кабель для промышленного интерфейса RS-485 | КИПЭнг(А)-HF 1x2x0,78 |  | Спецкабель | м | 650 |  |  | 0 | 0 | 0
17 | Кабель для структурированных кабельных систем (UTP) категории 5e | КВПнг(А)-HF-5e 2х2х0,52 |  | Спецкабель | м | 50 |  |  | 0 | 0 | 0
| Монтажные изделия и материалы | [7 empty] | 0 | 0 | 0
1 | Коробка клеммная пластиковая c сальниками |  |  |  | шт. | 20 |  |  | 0 | 0 | 0
2 | Металлорукав с протяжкой черный | Р3-ЦПнг-18 |  | ИЕК | м | 250 |  |  | 0 | 0 | 0
4 | Металлорукав с протяжкой черный | Р3-ЦПнг-32 |  | ИЕК | м | 30 |  |  | 0 | 0 | 0
5 | Гибкая гофрированная труба из самозатухающего ПВХ-пластиката, лёгкая с протяжкой, цвет серый диам 20 мм |  | CTG20-20-K41 | ИЕК | м | 1100 |  |  | 0 | 0 | 0
6 | Гибкая гофрированная труба из самозатухающего ПВХ-пластиката, лёгкая с протяжкой, цвет серый диам 25 мм |  | CTG20-25-K41 | ИЕК | м | 300 |  |  | 0 | 0 | 0
7 | Гибкая гофрированная труба из самозатухающего ПВХ-пластиката, лёгкая с протяжкой, цвет серый диам 32 мм |  | CTG20-32-K41 | ИЕК | м | 50 |  |  | 0 | 0 | 0
7 | Гибкая гофрированная труба из самозатухающего ПВХ-пластиката, лёгкая с протяжкой, цвет серый диам 40 мм |  | CTG20-40-K41 | ИЕК | м | 20 |  |  | 0 | 0 | 0
8 | Гладкая труба из самозатухающего ПВХ-пластиката, цвет серый диам 20 мм |  | CTR10-020-K41 | ИЕК | м | 1600 |  |  | 0 | 0 | 0
9 | Труба 20х2,5 | ГОСТ 3262-75 |  |  | м | 70 |  |  | 0 | 0 | 0
10 | Труба 50х3,0 | ГОСТ 3262-75 |  |  | м | 25 |  |  | 0 | 0 | 0
11 | Монтажная огнестойкая пена двухкомпонентная, 330 мл | DN1201 |  | ДКС | шт. | 20 |  |  | 0 | 0 | 0
12 | Монтажный комплект (бирки, марки, изоленты, метизы, эмали, грунты, держатели труб и пр.) |  |  |  | шт. | 1 |  |  |  | 0 | 0
| Лотки | [7 empty] | 0 | 0 | 0
| Лотки листовые | [7 empty] | 0 | 0 | 0
1 | Лоток перфорированный 50x50x3000 мм | CLP10-050-050-3 |  | iEK | м | 71 |  |  | 0 | 0 | 0
2 | Лоток перфорированный 50x100x3000 мм | CLP10-050-100-3 |  | iEK | м | 120 |  |  | 0 | 0 | 0
3 | Лоток перфорированный 50x200x3000 мм | CLP10-050-200-3 |  | iEK | м | 115 |  |  | 0 | 0 | 0
4 | Крышка для лотка 15х50х3000 |  |  | iEK | м | 71 |  |  | 0 | 0 | 0
5 | Крышка для лотка 15х100х3000 |  |  | iEK | м | 120 |  |  | 0 | 0 | 0
6 | Крышка для лотка 15х200х3000 |  |  | iEK | м | 115 |  |  | 0 | 0 | 0
7 | Подвес на шпильках и перфорированном профиле 50 мм | IEK-ATDD-2015A1.01 |  | iEK | шт. | 71 |  |  |  |  | 0
8 | Подвес на шпильках и перфорированном профиле 100 мм | IEK-ATDD-2015A1.01 |  | iEK | шт. | 120 |  |  |  |  | 0
9 | Подвес на шпильках и перфорированном профиле 200 мм | IEK-ATDD-2015A1.01 |  | iEK | шт. | 115 |  |  |  |  | 0
10 | Перегородка разделительная h=50мм L3000 IEK | CLM50D-RP-050-30 |  | iEK | м | 220 |  |  |  |  | 0
11 | Перегородка кабельная огнестойкая, 50x1220x10 мм, Е15 | DD0510 |  | DKC | м | 220 |  |  | 0 | 0 | 0
12 | Угол горизонтальный 90° c крышкой 50х50 мм |  |  | iEK | шт. | 22 |  |  |  |  | 0
13 | Угол горизонтальный 90° c крышкой 100х50 мм |  |  | iEK | шт. | 23 |  |  |  |  | 0
14 | Угол горизонтальный 90° c крышкой 200х50 мм |  |  | iEK | шт. | 20 |  |  |  |  | 0
15 | Угол вертикальный 45° c крышкой 50х50 мм |  |  | iEK | шт. | 12 |  |  |  |  | 0
16 | Угол вертикальный 45° c крышкой 100х50 мм |  |  | iEK | шт. | 30 |  |  |  |  | 0
17 | Угол вертикальный 45° c крышкой 200х50 мм |  |  | iEK | шт. | 17 |  |  |  |  | 0
18 | Тройник c крышкой 50х50 мм |  |  | iEK | шт. | 1 |  |  |  |  | 0
19 | Тройник c крышкой 100х50 мм |  |  | iEK | шт. | 2 |  |  |  |  | 0
20 | Тройник c крышкой 200х50 мм |  |  | iEK | шт. | 5 |  |  |  |  | 0
| Лотки лестничные | [7 empty] | 0 | 0 | 0
1 | Лоток лестничный 50х200х3000 |  |  | iEK | м | 162 |  |  | 0 | 0 | 0
2 | Крышка для лотка 15х200х3000 |  |  | iEK | м | 162 |  |  | 0 | 0 | 0
3 | Консоль, 200 мм |  |  | iEK | шт. | 162 |  |  |  |  | 0
4 | Подвес BSD-21, 1000 мм |  |  | iEK | шт. | 162 |  |  |  |  | 0
5 | Угол горизонтальный 200х50 мм |  |  | iEK | шт. | 16 |  |  |  |  | 0
6 | Крышка на угол горизонтальный 200х50 мм |  |  | iEK | шт. | 16 |  |  |  |  | 0
7 | Ответвитель Т-образный 200х50 мм |  |  | iEK | шт. | 7 |  |  |  |  | 0
8 | Крышка на ответвитель Т-образный 200х50 мм |  |  | iEK | шт. | 7 |  |  |  |  | 0
9 | Угол вертикальный 45 гр. 200х50 мм |  |  | iEK | шт. | 7 |  |  |  |  | 0
10 | Крышка на угол вертикальный 45 гр. 200х50 мм |  |  | iEK | шт. | 7 |  |  |  |  | 0
11 | Тротуарная плитка |  |  |  | шт. | 162 |  |  | 0 | 0 | 0
| Материалы для огнестойкой строительной конструкции «ОСК-180»: | [7 empty] | 0 | 0 | 0
| Огнезащитные материалы | [7 empty] | 0 | 0 | 0
| Плита огнезащитная «ФК-10» 10 мм |  |  | 2Ф | м2 | 78 |  |  | 0 | 0 | 0
| Герметик "ОГ-20" |  |  | 2Ф | кг | 14 |  |  | 0 | 0 | 0
| Вентиляционная решетка «BP» |  |  | 2Ф | шт. | 4 |  |  | 0 | 0 | 0
| Дополнительные материалы, металлопрокат, крепёжные изделия | [7 empty] | 0 | 0 | 0
| Вата базальтовая: толщина 50 мм, плотность 80 кг/м3, негорючая, без покрытия |  |  |  | м2 | 34 |  |  | 0 | 0 | 0
| Профиль П-образный стальной оцинкованный 50х40х0.6 |  |  |  | м.п. | 314 |  |  | 0 | 0 | 0
| Траверса монтажная оцинкованная (U-образный профиль с перфорацией по основанию 30х30х2(1.5)) |  |  |  | м.п. | 11 |  |  | 0 | 0 | 0
| Шуруп по металлу (с прессшайбой, с буром) типа "клоп" 4,2х13 |  |  |  | шт. | 1340 |  |  |  |  | 0
| Шуруп по металлу 3,5х25 (головка потайная, для ГКЛ) |  |  |  | шт. | 3510 |  |  |  |  | 0
| Шуруп по металлу 6х90 (головка потайная, для ГКЛ) |  |  |  | шт. | 450 |  |  |  |  | 0
| Шуруп по металлу 6х75 (головка потайная, для ГКЛ) |  |  |  | шт. | 90 |  |  |  |  | 0
| Шпилька стальная оцинкованная (М8, 1 м.п.) |  |  |  | шт. | 56 |  |  |  |  | 0
| Анкер разрезной стальной (М8) |  |  |  | шт. | 56 |  |  |  |  | 0
| Гайка стальная оцинкованная (М8) |  |  |  | шт. | 56 |  |  |  |  | 0
| Шайба плоская стальная оцинкованная (М8) |  |  |  | шт. | 56 |  |  |  |  | 0
| Анкер (типа анкер-клин) 6х40 |  |  |  | шт. | 4 |  |  |  |  | 0
| Огнезащитный материал для защиты подвесов: типа «БИЗОН» 10 мм | ТУ 5769-004-86033760-2009 |  |  | м2 | 10 |  |  | 0 | 0 | 0
| Клеевой состав «FSA» (2+1 мм) | ТУ 5765-003-86033760-2008 |  |  | кг | 10 |  |  | 0 | 0 | 0
| Расходные материалы, накладные и транспортные расходы | * |  |  | компл. | 1 |  |  | 0 | 0 | 0
| Пуско-наладочные работы | * |  |  | компл. | 1 |  |  | 0 | 0 | 0
| Исполнительная документация | * |  |  | компл. | 1 |  |  | 0 | 0 | 0
1109-20-АК | Автоматизация и диспетчеризация внутренних инженерных систем. Урбан блок 2. |  |  |  | компл | 1 |  |  | 0 | 0 | 0
| Приборы и средства автоматизации | [7 empty] | 0 | 0 | 0
1 | Блок питания и сигнализации БПС-3 | БПС-3 |  | ФГУП "СПО "Аналитприбор" | шт. | 1 |  |  | 0 | 0 | 0
2 | Сигнализатор загазованности, контроль СО, в комплекте с коробкой соединительной | СТГ-3-СО, ИБЯЛ.426479.045-01 |  | ФГУП "СПО "Аналитприбор" | шт. | 14 |  |  | 0 | 0 | 0
3 | Прибор управления дренажными насосами | EC-L-1x12A-DOL-WM-PKG |  | WILO | шт. | 21 |  |  | 0 | 0 | 0
4 | Поплавковый выключатель с кабелем 5 м | WA-65 |  | WILO | шт. | 52 |  |  | 0 | 0 | 0
| Щиты и пульты | [7 empty] | 0 | 0 | 0
1 | Шкаф автоматики в комплекте с сигнальной и питающей аппаратурой, реле и клеммниками: | ШД2.1, ШД2.2 |  |  | компл. | 2 |  |  | 0 | 0 | 0
| 1.1 Модуль питания в комплекте с терминальной частью | PS-24V |  | Schneider Electric | шт. | 1 |  |  |  | 0 | 0
| 1.2 Сервер автоматизации в комплекте с терминальной частью | AS-P |  | Schneider Electric | шт. | 1 |  |  |  | 0 | 0
| 1.3 Модуль с дискретными входами в комплекте с терминальной частью | DI-16 |  | Schneider Electric | шт. | 2 |  |  |  | 0 | 0
| 1.4 Модуль с дискретными выходами в комплекте с терминальной частью | DO-FА-12 |  | Schneider Electric | шт. | 2 |  |  |  | 0 | 0
| 1.5 Выключатель автоматический iС60N, 10 А, 1P, хар-ка "С" | A9F79110 |  | Schneider Electric | шт. | 1 |  |  |  | 0 | 0
| 1.6 Выключатель автоматический iС60N, 6 А, 1P, хар-ка "С" | A9F79106 |  | Schneider Electric | шт. | 2 |  |  |  | 0 | 0
| 1.7 Трансформатор понижающий Uпер.=220 В, Uвтор.=24 В, Pном.=63 ВА | ABT7ESM006B |  | Schneider Electric | шт. | 1 |  |  |  | 0 | 0
| 1.8 Сигнальная лампа со встроенным светодиодом в сборе, Ø22, белая | XB5AVM1 |  | Schneider Electric | шт. | 1 |  |  |  | 0 | 0
| 1.9 Розетка двухполюсная 16А, 250В | A9A15310 |  | Schneider Electric | шт. | 1 |  |  |  | 0 | 0
| 1.10 S-кабель для соединения отдельных частей шины модулей расширения. L-образный разъем, длина 0.75 м | SXWSCABLE10003 |  | Schneider Electric | шт. | 1 |  |  |  | 0 | 0
| 1.11 Клемма проходная синяя 2,5 мм.кв. |  |  | Wago | шт. | 1 |  |  |  | 0 | 0
| 1.12 Клемма проходная РЕ 2,5 мм.кв. |  |  | Wago | шт. | 1 |  |  |  | 0 | 0
| 1.13 Клемма проходная 2,5 мм.кв. (серый) |  |  | Wago | шт. | 90 |  |  |  | 0 | 0
| 1.14 Крышка для клеммы 2,5 мм.кв. |  |  | Wago | шт. | 3 |  |  |  | 0 | 0
| 1.15 Стопор на DIN рейку |  |  | Wago | шт. | 4 |  |  |  | 0 | 0
| 1.16 Корпус металлический настенный 1200х750х300 мм | ЩМП-6-0 36 УХЛ3 IP31 IEK |  | ИЕК | шт. | 1 |  |  |  | 0 | 0
| 1.17 DIN-рейка оцинкованная 200см IEK | YDN10-0200 |  | ИЕК | м | 2 |  |  |  | 0 | 0
| 1.18 Кабель-канал перфорированный 60х60 ИМПАКТ IEK | CKM50-060-060-1-K03 |  | ИЕК | м | 4 |  |  |  | 0 | 0
| 1.19 Ввод-сальник серый UNIVERSAL IEK | YIS50-VS-K03 |  | ИЕК | шт. | 1 |  |  |  | 0 | 0
| 1.20 Шина PE "земля" в комбинированном DIN-изоляторе типа "Стойка" | ШНИ-6х12-10-КС-Ж IEK |  | ИЕК | шт. | 1 |  |  |  | 0 | 0
| 2 Шкаф автоматики в комплекте с сигнальной и питающей аппаратурой, реле и клеммниками | ШД-2.7 |  |  | компл. | 1 |  |  | 0 | 0 | 0
| 2.1 Модуль питания в комплекте с терминальной частью | PS-24V |  | Schneider Electric | шт. | 1 |  |  |  | 0 | 0
| 2.2 Сервер автоматизации в комплекте с терминальной частью | AS-P |  | Schneider Electric | шт. | 1 |  |  |  | 0 | 0
| 2.3 Модуль с дискретными входами в комплекте с терминальной частью | DI-16 |  | Schneider Electric | шт. | 1 |  |  |  | 0 | 0
| 2.4 Модуль с дискретными выходами в комплекте с терминальной частью | DO-FА-12 |  | Schneider Electric | шт. | 2 |  |  |  | 0 | 0
| 2.5 Выключатель автоматический iС60N, 10 А, 1P, хар-ка "С" | A9F79110 |  | Schneider Electric | шт. | 1 |  |  |  | 0 | 0
| 2.6 Выключатель автоматический iС60N, 6 А, 1P, хар-ка "С" | A9F79106 |  | Schneider Electric | шт. | 2 |  |  |  | 0 | 0
| 2.7 Трансформатор понижающий Uпер.=220 В, Uвтор.=24 В, Pном.=63 ВА | ABT7ESM006B | 3413060000 | Schneider Electric | шт. | 1 |  |  |  | 0 | 0
| 2.8 Сигнальная лампа со встроенным светодиодом в сборе, Ø22, белая | XB5AVM1 |  | Schneider Electric | шт. | 1 |  |  |  | 0 | 0
| 2.9 Розетка двухполюсная 16А, 250В | A9A15310 |  | Schneider Electric | шт. | 1 |  |  |  | 0 | 0
| 2.10 Клемма проходная синяя 2,5 мм.кв. |  |  | Wago | шт. | 1 |  |  |  | 0 | 0
| 2.11 Клемма проходная РЕ 2,5 мм.кв. |  |  | Wago | шт. | 1 |  |  |  | 0 | 0
| 2.12 Клемма проходная 2,5 мм.кв. (серый) |  |  | Wago | шт. | 49 |  |  |  | 0 | 0
| 2.13 Крышка для клеммы 2,5 мм.кв. |  |  | Wago | шт. | 3 |  |  |  | 0 | 0
| 2.14 Стопор на DIN рейку |  |  | Wago | шт. | 4 |  |  |  | 0 | 0
| 2.15 Корпус металлический настенный 1200х750х300 мм | ЩМП-6-0 36 УХЛ3 IP31 IEK |  | ИЕК | шт. | 1 |  |  |  | 0 | 0
| 2.16 DIN-рейка оцинкованная 200см IEK | YDN10-0200 |  | ИЕК | м | 2 |  |  |  | 0 | 0
| 2.17 Кабель-канал перфорированный 60х60 ИМПАКТ IEK | CKM50-060-060-1-K03 |  | ИЕК | м | 4 |  |  |  | 0 | 0
| 2.18 Ввод-сальник серый UNIVERSAL IEK | YIS50-VS-K03 |  | ИЕК | шт. | 1 |  |  |  | 0 | 0
| 2.19 Шина PE "земля" в комбинированном DIN-изоляторе типа "Стойка" | ШНИ-6х12-10-КС-Ж IEK |  | ИЕК | шт. | 1 |  |  |  | 0 | 0
| Кабели и провода | [7 empty] | 0 | 0 | 0
1 | Кабель контрольный | КППГнг(А)-HF 4х0,75 |  |  | м | 750 |  |  | 0 | 0 | 0
2 | Кабель контрольный | КППГнг(А)-HF 5х0,75 |  |  | м | 20 |  |  | 0 | 0 | 0
3 | Кабель силовой | ППГнг(А)-HF 3х1,5 |  |  | м | 2200 |  |  | 0 | 0 | 0
4 | Кабель силовой | ППГнг(А)-HF 3х2,5 |  |  | м | 130 |  |  | 0 | 0 | 0
5 | Кабель силовой | ППГнг(А)-HF 4х2,5 |  |  | м | 30 |  |  | 0 | 0 | 0
6 | Кабель силовой | ППГнг(А)-HF 4х4,0 |  |  | м | 20 |  |  | 0 | 0 | 0
7 | Кабель силовой | ППГнг(А)-HF 5х1,5 |  |  | м | 450 |  |  | 0 | 0 | 0
8 | Кабель силовой экранированный | ППГЭнг(А)-HF 4х1,5 |  |  | м | 250 |  |  | 0 | 0 | 0
9 | Кабель силовой экранированный | ППГЭнг(А)-HF 4х2,5 |  |  | м | 200 |  |  | 0 | 0 | 0
10 | Кабель силовой экранированный | ППГЭнг(А)-HF 4х4,0 |  |  | м | 370 |  |  | 0 | 0 | 0
11 | Кабель монтажный | СК-ЭППнг(А)-HF 1x2x0,75 |  | Спецкабель | м | 3200 |  |  | 0 | 0 | 0
12 | Кабель монтажный экранированный | СК-ЭПЭПнг(А)-HF 1x2x0,75 |  | Спецкабель | м | 450 |  |  | 0 | 0 | 0
13 | Кабель для промышленного интерфейса RS-485 | КИПЭнг(А)-HF 1x2x0,78 |  | Спецкабель | м | 630 |  |  | 0 | 0 | 0
14 | Кабель для структурированных кабельных систем (UTP) категории 5e | КВПнг(А)-HF-5e 2х2х0,52 |  | Спецкабель | м | 20 |  |  | 0 | 0 | 0
1 | Коробка клеммная пластиковая c сальниками |  |  |  | шт. | 20 |  |  | 0 | 0 | 0
2 | Металлорукав с протяжкой черный | Р3-ЦПнг-18 |  | ИЕК | м | 230 |  |  | 0 | 0 | 0
3 | Металлорукав с протяжкой черный | Р3-ЦПнг-20 |  | ИЕК | м | 20 |  |  | 0 | 0 | 0
4 | Металлорукав с протяжкой черный | Р3-ЦПнг-32 |  | ИЕК | м | 20 |  |  | 0 | 0 | 0
5 | Гибкая гофрированная труба из самозатухающего ПВХ-пластиката, лёгкая с протяжкой, цвет серый диам 20 мм |  | CTG20-20-K41 | ИЕК | м | 610 |  |  | 0 | 0 | 0
6 | Гибкая гофрированная труба из самозатухающего ПВХ-пластиката, лёгкая с протяжкой, цвет серый диам 25 мм |  | CTG20-25-K41 | ИЕК | м | 160 |  |  | 0 | 0 | 0
7 | Гибкая гофрированная труба из самозатухающего ПВХ-пластиката, лёгкая с протяжкой, цвет серый диам 32 мм |  | CTG20-32-K41 | ИЕК | м | 20 |  |  | 0 | 0 | 0
8 | Гладкая труба из самозатухающего ПВХ-пластиката, цвет серый диам 20 мм |  | CTR10-020-K41 | ИЕК | м | 580 |  |  | 0 | 0 | 0
9 | Труба 20х2,5 | ГОСТ 3262-75 |  |  | м | 50 |  |  | 0 | 0 | 0
10 | Труба 50х3,0 | ГОСТ 3262-75 |  |  | м | 10 |  |  | 0 | 0 | 0
11 | Монтажная огнестойкая пена двухкомпонентная, 330 мл | DN1201 |  | ДКС | шт. | 15 |  |  | 0 | 0 | 0
12 | Монтажный комплект (бирки, марки, изоленты, метизы, эмали, грунты, держатели труб и пр.) |  |  |  | шт. | 1 |  |  |  | 0 | 0
| Лотки | [7 empty] | 0 | 0 | 0
| Лотки листовые | [7 empty] | 0 | 0 | 0
1 | Лоток перфорированный 50x100x3000 | CLP10-050-100-3 |  | iEK | м | 48 |  |  | 0 | 0 | 0
2 | Крышка для лотка 15х100х3000 |  |  | iEK | м | 48 |  |  | 0 | 0 | 0
3 | Угол горизонтальный 90° c крышкой 100х50 мм |  |  | iEK | шт. | 8 |  |  |  |  | 0
4 | Подвес на шпильках и перфорированном профиле | IEK-ATDD-2015A1.01 |  | iEK | шт. | 57 |  |  |  |  | 0
5 | Шарнирное соединение | IEK-ATDD-2015A1.29 |  | iEK | шт. | 16 |  |  |  |  | 0
6 | Лоток перфорированный 50x200x3000 | CLP10-050-200-3 |  | iEK | м | 87 |  |  | 0 | 0 | 0
7 | Крышка для лотка 15х200х3000 |  |  | iEK | м | 87 |  |  | 0 | 0 | 0
8 | Угол горизонтальный 90° c крышкой 200х50 мм |  |  | iEK | шт. | 15 |  |  |  |  | 0
9 | Угол горизонтальный 45° c крышкой 200х50 мм |  |  |  |  | 6 |  |  |  |  | 0
10 | Тройник c крышкой 200х50 мм |  |  |  |  | 2 |  |  |  |  | 0
11 | Подвес на шпильках и перфорированном профиле | IEK-ATDD-2015A1.01 |  | iEK | шт. | 91 |  |  |  |  | 0
12 | Перегородка разделительная h=50мм L3000 IEK | CLM50D-RP-050-30 |  | iEK | м | 87 |  |  |  |  | 0
13 | Перегородка кабельная огнестойкая, 50x1220x10 мм, Е15 | DD0510 |  | DKC | м | 87 |  |  |  |  | 0
| Лотки лестничные | [7 empty] | 0 | 0 | 0
1 | Лоток лестничный 50х200х3000 |  |  | iEK | м | 66 |  |  | 0 | 0 | 0
2 | Крышка для лотка 15х200х3000 |  |  | iEK | м | 66 |  |  | 0 | 0 | 0
3 | Консоль, 200 мм |  |  | iEK | шт. | 70 |  |  |  |  | 0
4 | Подвес BSD-21, 1000 мм |  |  | iEK | шт. | 72 |  |  |  |  | 0
5 | Угол горизонтальный 200х50 мм |  |  | iEK | шт. | 12 |  |  |  |  | 0
6 | Крышка на угол горизонтальный 200х50 мм |  |  | iEK | шт. | 12 |  |  |  |  | 0
7 | Ответвитель Т-образный 200х50 мм |  |  | iEK | шт. | 6 |  |  |  |  | 0
8 | Крышка на ответвитель Т-образный 200х50 мм |  |  | iEK | шт. | 6 |  |  |  |  | 0
9 | Угол горизонтальный 45 гр. 200х50 мм |  |  | iEK | шт. | 6 |  |  |  |  | 0
10 | Крышка на угол гор. 45 гр. 200х50 мм |  |  | iEK | шт. | 6 |  |  |  |  | 0
11 | Тротуарная плитка |  |  |  | шт. | 72 |  |  | 0 | 0 | 0
| Расходные материалы, накладные и транспортные расходы | * |  |  | компл. | 1 |  |  | 0 | 0 | 0
| Пуско-наладочные работы | * |  |  | компл. | 1 |  |  | 0 | 0 | 0
| Исполнительная документация | * |  |  | компл. | 1 |  |  | 0 | 0 | 0
1109-10-АСКУЭ | Автоматизированная информационно-измерительная система коммерческого учета электропотребления. Урбан-блок 1. |  |  |  | компл | 1 |  |  | 0 | 0 | 0
| Щиты и пульты | [7 empty] | 0 | 0 | 0
ЩД-АСКУЭ.1.1, ЩД-АСКУЭ.1.2, ЩД-АСКУЭ.1.3, ЩД-АСКУЭ.1.4 | Щит учета АСКУЭ | 1109-10-АИИСКУЭ, л.4-7, 1109-Ю-АИИСКУЭ-ВО |  |  | компл. | 4 |  |  | 0 | 0 | 0
| Кабели и провода | [7 empty] | 0 | 0 | 0
| Кабель интерфейсный | КИПвЭВнг(А)-НБ 1x2x0,78 |  | Спецкабель | м | 2770 |  |  | 0 | 0 | 0
| Кабель интерфейсный | Б/иТР Саб 5е ИН нг(А)-НБ 4x2x0,52 |  | Спецкабель | м | 40 |  |  | 0 | 0 | 0
| Монтажные изделия и материалы | [7 empty] | 0 | 0 | 0
| Труба ПВХ гибкая гофр. д.20мм, лёгкая с протяжкой, цвет серый | 91920 |  | дкс | м | 400 |  |  | 0 | 0 | 0
| Держатель с защелкой, д.20мм | 51020 |  | дкс | шт. | 800 |  |  |  | 0 | 0
| Стяжка 250 мм |  |  |  | шт. | 500 |  |  |  | 0 | 0
| Бирка кабельная с клипсой (с защелкой) |  |  |  | шт. | 500 |  |  |  | 0 | 0
| Труба стальная водогазопроводная 625x2,8 |  |  |  | м | 10 |  |  | 0 | 0 | 0
| Монтажная огнестойкая пена, 750 мл | ТУТАИ РИШЗКт В1ОМ РИ-БОАМ |  | БеБепа | шт. | 2 |  |  | 0 | 0 | 0
| Эластичный противопожарный силиконовый герметик | СР 601Б |  | ЖШ | шт. | 1 |  |  | 0 | 0 | 0
| Наконечник штыревой втулочный изолированный белый 0.5 мм кв. | НШВИ 0.5-8 |  |  | шт. | 1000 |  |  |  | 0 | 0
1 | Шкаф 500х600х220 с монтажной панелью и замком тип ЩМП-3-2 У1 IP54 PRO |  |  | DKC | шт. | 1 |  |  |  | 0 | 0
2 | Устройство сбора и передачи данных "Меркурий-250GR.(4R)" |  |  | ООО "Инкотекс-СК" | шт. | 1 |  |  |  | 0 | 0
3 | Сигнальная лампа со встроенным светодиодом желтая 220 В, CL2-520Y |  |  | ABB | шт. | 1 |  |  |  | 0 | 0
4 | Розетка заземлением на DIN-рейку |  |  | АВВ | шт. | 1 |  |  |  | 0 | 0
5 | Автоматический выключатель, 2 полюсный, 10А, 6 кА, тип C, S 202-C 10 |  |  | ABB | шт. | 1 |  |  |  | 0 | 0
6 | Автоматический выключатель, 1 полюсный, 6А, 6 кА, тип C, S 201-C 6 |  |  | ABB | шт. | 2 |  |  |  | 0 | 0
7 | Клемма 2,5 (4) мм2, проходная |  |  | WAGO | шт. | 2 |  |  |  | 0 | 0
8 | Клемма проходная с заземлением желто-зеленая |  |  | WAGO | шт. | 1 |  |  |  | 0 | 0
9 | DIN-рейка оцинкованная |  |  | IEK | м | 2 |  |  |  | 0 | 0
10 | Торцевой фиксатор DIN3 BAM2 |  |  | ABB | шт. | 6 |  |  |  | 0 | 0
11 | Короб перфорированный, серый RL6 25x40 |  |  | IEK | м | 3 |  |  |  | 0 | 0
12 | Ввод кабельный пластиковый |  |  | IEK | шт. | 7 |  |  |  | 0 | 0
| Интерфейсный кабель КИПвЭВнг(А)-HF 1x2x0,78 10 м |  |  |  | м | 10 |  |  |  | 0 | 0
| Провод ПуГВ 0,75 синий |  |  |  | м | 5 |  |  |  | 0 | 0
| Провод ПуГВ 0,75 ж/з |  |  |  | м | 5 |  |  |  | 0 | 0
| Расходные материалы, накладные и транспортные расходы | * |  |  | компл. | 1 |  |  | 0 | 0 | 0
| Пуско-наладочные работы | * |  |  | компл. | 1 |  |  | 0 | 0 | 0
| Исполнительная документация | * |  |  | компл. | 1 |  |  | 0 | 0 | 0
1109-10-АСКУВТ | Автоматизированная система коммерческого учета водо- и теплопотребления. Урбан-блок 1. |  |  |  | компл | 1 |  |  | 0 | 0 | 0
| Щиты и пульты | [7 empty] | 0 | 0 | 0
ЩУВТ-1.1…1.4 | Щит учета воды и тепла | 1109-10-АСКУВТ, л.4.1-4.4, 1109-10-АСКУВТ-ВО |  |  | компл. | 4 |  |  | 0 | 0 | 0
| Приборы | [7 empty] | 0 | 0 | 0
| Счетчик импульсов-регистратор 2-х канальный, интерфейс RS485, IP54 | CИ-2 |  | Пульсар | шт. | 14 |  |  | 0 | 0 | 0
БП | Блок питания | БП30Б-Д3-24 (БП30) |  | ОВЕН | шт. | 7 |  |  | 0 | 0 | 0
| Кабели и провода | [7 empty] | 0 | 0 | 0
| Кабель интерфейсный | КИПвЭВнг(А)-HF 1x2x0,78 |  | Спецкабель | м | 217 |  |  | 0 | 0 | 0
| Кабель интерфейсный | КИПвЭВнг(А)-HF 2x2x0,78 |  | Спецкабель | м | 4291 |  |  | 0 | 0 | 0
| Кабель | КПСТТнг(А)-HF 1х2x1.5 |  | Спецкабель | м | 242 |  |  | 0 | 0 | 0
| Кабель | КПСТЭТнг(А)-HF 2х2х0,5 |  | Спецкабель | м | 896 |  |  | 0 | 0 | 0
| Кабель интерфейсный | F/UTP Cat 5e ZH нг(А)-HF 4х2х0,52 |  | Спецкабель | м | 66 |  |  | 0 | 0 | 0
| Монтажные изделия и материалы | [7 empty] | 0 | 0 | 0
БК | Блок коммутации | ЮТЛИ.405111.022 |  | Пульсар | шт. | 14 |  |  | 0 | 0 | 0
КК | Коробка пластик. 119х139х70мм без сальников 14 клемм, 4кв.мм., IP65, 10 вводов | RK9064 |  | Электромонтаж | шт. | 14 |  |  | 0 | 0 | 0
| Сальник ступенчатый М16, IP55 | STM16 |  | Электромонтаж | шт. | 42 |  |  |  | 0 | 0
КК | Коробка распределительная | КРТП 15Х2 |  | ТД Тинко | шт. | 101 |  |  | 0 | 0 | 0
КК | Коробка распределительная | КРТП 10Х2 |  | ТД Тинко | шт. | 8 |  |  | 0 | 0 | 0
| Корпус полиэстерный ЩМП 280х220х116мм УХЛ1 IP54 IEK | YKP40-N-221-54 |  | ИЕК | шт. | 7 |  |  | 0 | 0 | 0
| DIN-рейка 35х7,5 мм длиной 1000 мм | 02140-RET10 |  | ДКС | шт. | 7 |  |  | 0 | 0 | 0
| Труба ПВХ гибкая гофр. д.25мм, лёгкая с протяжкой, цвет серый | 91925 |  | ДКС | шт. | 1000 |  |  | 0 | 0 | 0
| Держатель с защелкой, д.25мм | 51025 |  | ДКС | шт. | 2000 |  |  |  | 0 | 0
| Стяжка 250 мм |  |  |  | шт. | 1500 |  |  |  | 0 | 0
| Бирка кабельная с клипсой (с защелкой) |  |  |  | шт. | 2500 |  |  |  | 0 | 0
| Труба стальная водогазопроводная d25х2,8 |  |  |  | м | 40 |  |  | 0 | 0 | 0
| Монтажная огнестойкая пена, 750 мл | TYTAN PROFESSIONAL B1 GUN PU-FOAM |  | Selena | шт. | 8 |  |  | 0 | 0 | 0
| Эластичный противопожарный силиконовый герметик | CP 601 S |  | Hilti | шт. | 1 |  |  | 0 | 0 | 0
| Монтажный комплект |  |  | Россия | шт. | 1 |  |  |  | 0 | 0
| Расходные материалы, накладные и транспортные расходы | * |  |  | компл. | 1 |  |  | 0 | 0 | 0
| Пуско-наладочные работы | * |  |  | компл. | 1 |  |  | 0 | 0 | 0
| Исполнительная документация | * |  |  | компл. | 1 |  |  | 0 | 0 | 0
1109-20-АСКУЭ | Автоматизированная информационно-измерительная система коммерческого учета электропотребления. Урбан-блок 2. |  |  |  | компл | 1 |  |  | 0 | 0 | 0
| Щиты и пульты | [7 empty] | 0 | 0 | 0
| ЩД-АСКУЭ.2.1, ЩД-АСКУЭ.2.2, Щит учета АСКУЭ ЩД-АСКУЭ.2.7 | 1109-20-АИИСКУЭ, л.4-6, 1109-20-АИИСКУЭ-ВО |  |  | компл. | 3 |  |  | 0 | 0 | 0
| Кабели и провода | [7 empty] | 0 | 0 | 0
| Кабель интерфейсный | КИПвЭВнг(А)-HF 1x2x0,78 |  | Спецкабель | м | 878 |  |  | 0 | 0 | 0
| Кабель интерфейсный | F/UTP Cat 5e ZH нг(А)-HF 4х2х0,52 |  | Спецкабель | м | 30 |  |  | 0 | 0 | 0
| Монтажные изделия и материалы | [7 empty] | 0 | 0 | 0
| Труба ПВХ гибкая гофр. д.20мм, лёгкая с протяжкой, цвет серый | 91920 |  | ДКС | м | 300 |  |  | 0 | 0 | 0
| Держатель с защелкой, д.20мм | 51020 |  | ДКС | шт. | 700 |  |  |  | 0 | 0
| Стяжка 250 мм |  |  |  | шт. | 300 |  |  |  | 0 | 0
| Бирка кабельная с клипсой (с защелкой) |  |  |  | шт. | 300 |  |  |  | 0 | 0
| Труба стальная водогазопроводная d25х2,8 |  |  |  | м | 10 |  |  | 0 | 0 | 0
| Монтажная огнестойкая пена, 750 мл | TYTAN PROFESSIONAL B1 GUN PU-FOAM |  | Selena | шт. | 2 |  |  | 0 | 0 | 0
| Эластичный противопожарный силиконовый герметик | CP 601 S |  | Hilti | шт. | 1 |  |  | 0 | 0 | 0
| Наконечник штыревой втулочный изолированный белый 0.5 мм кв. | НШВИ 0.5-8 |  |  | шт. | 450 |  |  |  | 0 | 0
1 | Шкаф 500х600х220 с монтажной панелью и замком тип ЩМП-3-2 У1 IP54 PRO |  |  | DKC | шт. | 1 |  |  |  | 0 | 0
2 | Устройство сбора и передачи данных "Меркурий-250GR.(4R)" |  |  | ООО "Инкотекс-СК" | шт. | 1 |  |  |  | 0 | 0
3 | Сигнальная лампа со встроенным светодиодом желтая 220 В, CL2-520Y |  |  | ABB | шт. | 1 |  |  |  | 0 | 0
4 | Розетка заземлением на DIN-рейку |  |  | АВВ | шт. | 1 |  |  |  | 0 | 0
5 | Автоматический выключатель, 2 полюсный, 10А, 6 кА, тип C, S 202-C 10 |  |  | ABB | шт. | 1 |  |  |  | 0 | 0
6 | Автоматический выключатель, 1 полюсный, 6А, 6 кА, тип C, S 201-C 6 |  |  | ABB | шт. | 2 |  |  |  | 0 | 0
7 | Клемма 2,5 (4) мм2, проходная |  |  | WAGO | шт. | 2 |  |  |  | 0 | 0
8 | Клемма проходная с заземлением желто-зеленая |  |  | WAGO | шт. | 1 |  |  |  | 0 | 0
9 | DIN-рейка оцинкованная |  |  | IEK | м | 2 |  |  |  | 0 | 0
10 | Торцевой фиксатор DIN3 BAM2 |  |  | ABB | шт. | 6 |  |  |  | 0 | 0
11 | Короб перфорированный, серый RL6 25x40 |  |  | IEK | м | 3 |  |  |  | 0 | 0
12 | Ввод кабельный пластиковый |  |  | IEK | шт. | 7 |  |  |  | 0 | 0
| Интерфейсный кабель КИПвЭВнг(А)-HF 1x2x0,78 10 м |  |  |  | м | 10 |  |  |  | 0 | 0
| Провод ПуГВ 0,75 синий |  |  |  | м | 5 |  |  |  | 0 | 0
| Провод ПуГВ 0,75 ж/з |  |  |  | м | 5 |  |  |  | 0 | 0
| Расходные материалы, накладные и транспортные расходы | * |  |  | компл. | 1 |  |  | 0 | 0 | 0
| Пуско-наладочные работы | * |  |  | компл. | 1 |  |  | 0 | 0 | 0
| Исполнительная документация | * |  |  | компл. | 1 |  |  | 0 | 0 | 0
1109-20-АСКУВТ | Автоматизированная система коммерческого учета водо- и теплопотребления. Урбан-блок 2. |  |  |  | компл | 1 |  |  | 0 | 0 | 0
| Щиты и пульты | [7 empty] | 0 | 0 | 0
| ЩУВТ-2.1…2.7 Щит учета воды и тепла | 1109-20-АСКУВТ, л.4.1-4.3, 1109-20-АСКУВТ-ВО |  |  | компл. | 3 |  |  | 0 | 0 | 0
| Приборы | [7 empty] | 0 | 0 | 0
| Счетчик импульсов-регистратор 2-х канальный, интерфейс RS485, IP54 | CИ-2 |  | Пульсар | шт. | 9 |  |  | 0 | 0 | 0
БП | Блок питания | БП30Б-Д3-24 (БП30) |  | ОВЕН | шт. | 3 |  |  | 0 | 0 | 0
| Кабели и провода | [7 empty] | 0 | 0 | 0
| Кабель интерфейсный | КИПвЭВнг(А)-HF 1x2x0,78 |  | Спецкабель | м | 245 |  |  | 0 | 0 | 0
| Кабель интерфейсный | КИПвЭВнг(А)-HF 2x2x0,78 |  | Спецкабель | м | 2050 |  |  | 0 | 0 | 0
| Кабель | КПСТТнг(А)-HF 1х2x1.5 |  | Спецкабель | м | 132 |  |  | 0 | 0 | 0
| Кабель | КПСТЭТнг(А)-HF 2х2х0,5 |  | Спецкабель | м | 500 |  |  | 0 | 0 | 0
| Кабель интерфейсный | F/UTP Cat 5e ZH нг(А)-HF 4х2х0,52 |  | Спецкабель | м | 50 |  |  | 0 | 0 | 0
| Монтажные изделия и материалы | [7 empty] | 0 | 0 | 0
БК | Блок коммутации | ЮТЛИ.405111.022 |  | Пульсар | шт. | 9 |  |  | 0 | 0 | 0
КК | Коробка пластик. 119х139х70мм без сальников 14 клемм, 4кв.мм., IP65, 10 вводов | RK9064 |  | Электромонтаж | шт. | 10 |  |  | 0 | 0 | 0
| Сальник ступенчатый М16, IP55 | STM16 |  | Электромонтаж | шт. | 40 |  |  | 0 | 0 | 0
КК | Коробка распределительная | КРТП 15Х2 |  | ТД Тинко | шт. | 48 |  |  | 0 | 0 | 0
КК | Коробка распределительная | КРТП 10Х2 |  | ТД Тинко | шт. | 4 |  |  | 0 | 0 | 0
| Корпус полиэстерный ЩМП 280х220х116мм УХЛ1 IP54 IEK | YKP40-N-221-54 |  | ИЕК | шт. | 4 |  |  | 0 | 0 | 0
| DIN-рейка 35х7,5 мм длиной 1000 мм | 02140-RET10 |  | ДКС | шт. | 4 |  |  | 0 | 0 | 0
| Труба ПВХ гибкая гофр. д.25мм, лёгкая с протяжкой, цвет серый | 91925 |  | ДКС | шт. | 600 |  |  | 0 | 0 | 0
| Держатель с защелкой, д.25мм | 51025 |  | ДКС | шт. | 1200 |  |  |  | 0 | 0
| Стяжка 250 мм |  |  |  | шт. | 450 |  |  |  | 0 | 0
| Бирка кабельная с клипсой (с защелкой) |  |  |  | шт. | 500 |  |  |  | 0 | 0
| Труба стальная водогазопроводная d25х2,8 |  |  |  | м | 30 |  |  | 0 | 0 | 0
| Монтажная огнестойкая пена, 750 мл | TYTAN PROFESSIONAL B1 GUN PU-FOAM |  | Selena | шт. | 6 |  |  | 0 | 0 | 0
| Эластичный противопожарный силиконовый герметик | CP 601 S |  | Hilti | шт. | 1 |  |  | 0 | 0 | 0
| Монтажный комплект |  |  | Россия | шт. | 1 |  |  |  | 0 | 0
| Расходные материалы, накладные и транспортные расходы | * |  |  | компл. | 1 |  |  | 0 | 0 | 0
| Пуско-наладочные работы | * |  |  | компл. | 1 |  |  | 0 | 0 | 0
| Исполнительная документация | * |  |  | компл. | 1 |  |  | 0 | 0 | 0
1109-10-АСУД | Диспетчеризация вертикального транспорта, переговорная связь, контроль технических помещений. Урбан блок 1. |  |  |  | компл | 1 |  |  | 0 | 0 | 0
| Приборы и средства автоматизации | [7 empty] | 0 | 0 | 0
1 | Устройство переговорной связи лифта в составе: | УПСЛ-M исп.1 |  | "Текон-Автоматика" | компл. | 22 |  |  | 0 | 0 | 0
| - Пульт управления-М | ПУ-М |  |  | шт. | 1 |  |  |  | 0 | 0
| - Устройство переговорное универсальное-М | УПУ-М |  |  | шт. | 2 |  |  |  | 0 | 0
| - Переговорный комплект кабины лифта-М | ПККЛ-М |  |  | шт. | 1 |  |  |  | 0 | 0
2 | Устройство переговорной связи лифта в составе: | УПСЛ-M исп.2 |  | "Текон-Автоматика" | компл. | 4 |  |  | 0 | 0 | 0
| - Пульт управления-М | ПУ-М |  |  | шт. | 1 |  |  |  | 0 | 0
| - Устройство переговорное универсальное-М | УПУ-М |  |  | шт. | 2 |  |  |  | 0 | 0
| - Переговорный комплект кабины лифта-М | ПККЛ-М |  |  | шт. | 1 |  |  |  | 0 | 0
| - Переговорное устройство-М основного посадочного этажа | ПГУ-М-2 ОПЭ |  |  | шт. | 1 |  |  |  | 0 | 0
| - Накладка на ПУ ОПЭ - полированная нержавеющая сталь |  |  |  | шт. | 1 |  |  |  | 0 | 0
3 | Переговорное устройство в антивандальном исполнении (ПГУ схема 14) | ПГУ (сх. 14) |  | "Текон-Автоматика" | шт. | 11 |  |  | 0 | 0 | 0
4 | Извещатель охранный точечный магнитоконтактный, с подключением шлейфа внутри датчика под винт, для магнитных или немагнитных материалов | ИО 102-26 исп.03/1 "Аякс" |  | Магнито-контакт | шт. | 21 |  |  | 0 | 0 | 0
| Щиты и пульты | [7 empty] | 0 | 0 | 0
| Шкаф системы АСДУ серии ШАСУД.1.х в составе основного оборудования: | 1109-10-АСУД.Н |  |  | компл. | 6 |  |  | 0 | 0 | 0
| Шкаф 500х400х220 с монтажной панелью и замком | ЩМП-0-2 36 УХЛ3 IP31 |  | IEK | шт. | 1 |  |  |  | 0 | 0
| Концентратор универсальный | КУН-2Д.1 |  | "Текон-Автоматика" | шт. | 1 |  |  |  | 0 | 0
| Клемма проходная OptiClip TB-2,5-I-24A-(0,5-4)-серый |  | 249853 | ООО «КЭАЗ» | шт. | 65 |  |  |  | 0 | 0
| Крышка концевая для клеммы проходной OptiClip D-TB-2,5-серый |  | 249891 | ООО «КЭАЗ» | шт. | 7 |  |  |  | 0 | 0
| Стопор/ограничитель на DIN-рейку OptiClip E/TB-серый |  | 249890 | ООО «КЭАЗ» | шт. | 4 |  |  |  | 0 | 0
| DIN-рейка оцинкованная |  |  | ABB | шт. | 1 |  |  |  | 0 | 0
| Ввод-сальник серый |  |  | ABB | шт. | 5 |  |  |  | 0 | 0
| Провод белый 1х0,5 мм2 | ПуГПнг(А)-HF |  |  | м | 15 |  |  |  | 0 | 0
| Провод синий 1х0,5 мм2 | ПуГПнг(А)-HF |  |  | м | 15 |  |  |  | 0 | 0
| Провод желто-зеленый 1х2,5 мм2 | ПуГПнг(А)-HF |  |  | м | 1 |  |  |  | 0 | 0
| Извещатель охранный точечный магнитоконтактный, с подключением шлейфа внутри датчика под винт, для магнитных или немагнитных материалов | ИО 102-26 исп.03/1 "Аякс" |  | Магнито-контакт | шт. | 1 |  |  |  | 0 | 0
| Шкаф системы АСДУ серии ЩД-АСУД.1.х.y в составе основного оборудования: | 1109-10-АСУД.Н |  |  | компл. | 4 |  |  | 0 | 0 | 0
| Шкаф 500х400х220 с монтажной панелью и замком | ЩМП-0-2 36 УХЛ3 IP31 |  | IEK | шт. | 1 |  |  |  | 0 | 0
| Концентратор универсальный | КУН-2Д.1 |  | "Текон-Автоматика" | шт. | 1 |  |  |  | 0 | 0
| Клемма проходная OptiClip TB-2,5-I-24A-(0,5-4)-серый |  | 249853 | ООО «КЭАЗ» | шт. | 65 |  |  |  | 0 | 0
| Крышка концевая для клеммы проходной OptiClip D-TB-2,5-серый |  | 249891 | ООО «КЭАЗ» | шт. | 7 |  |  |  | 0 | 0
| Стопор/ограничитель на DIN-рейку OptiClip E/TB-серый |  | 249890 | ООО «КЭАЗ» | шт. | 4 |  |  |  | 0 | 0
| DIN-рейка оцинкованная |  |  | ABB | шт. | 1 |  |  |  | 0 | 0
| Ввод-сальник серый |  |  | ABB | шт. | 5 |  |  |  | 0 | 0
| Провод белый 1х0,5 мм2 | ПуГПнг(А)-HF |  |  | м | 15 |  |  |  | 0 | 0
| Провод синий 1х0,5 мм2 | ПуГПнг(А)-HF |  |  | м | 15 |  |  |  | 0 | 0
| Провод желто-зеленый 1х2,5 мм2 | ПуГПнг(А)-HF |  |  | м | 1 |  |  |  | 0 | 0
| Расходные материалы, накладные и транспортные расходы | * |  |  | компл. | 1 |  |  | 0 | 0 | 0
| Пуско-наладочные работы | * |  |  | компл. | 1 |  |  | 0 | 0 | 0
| Исполнительная документация | * |  |  | компл. | 1 |  |  | 0 | 0 | 0
1109-20-АСУД | Диспетчеризация вертикального транспорта, переговорная связь, контроль технических помещений. Урбан блок 2. |  |  |  | компл | 1 |  |  | 0 | 0 | 0
| Приборы и средства автоматизации | [7 empty] | 0 | 0 | 0
1 | Контроллер инженерного оборудования | КИО-2МS |  | Текон-Автоматика | шт. | 1 |  |  | 0 | 0 | 0
2 | Устройство переговорной связи лифта в составе: | УПСЛ-M исп.1 |  | Текон-Автоматика | компл. | 4 |  |  | 0 | 0 | 0
| Пульт управления-М | ПУ-М |  |  | шт. | 1 |  |  |  | 0 | 0
| Устройство переговорное универсальное-М | УПУ-М |  |  | шт. | 2 |  |  |  | 0 | 0
| Переговорный комплект кабины лифта-М | ПККЛ-М |  |  | шт. | 1 |  |  |  | 0 | 0
3 | Устройство переговорной связи лифта в составе: | УПСЛ-M исп.2 |  | Текон-Автоматика | компл. | 3 |  |  | 0 | 0 | 0
| Пульт управления-М | ПУ-М |  |  | шт. | 1 |  |  |  | 0 | 0
| Устройство переговорное универсальное-М | УПУ-М |  |  | шт. | 2 |  |  |  | 0 | 0
| Переговорный комплект кабины лифта-М | ПККЛ-М |  |  | шт. | 1 |  |  |  | 0 | 0
| переговорное Устройство-М основного посадочного этажа | ПГУ-М-2 ОПЭ |  |  | шт. | 1 |  |  |  | 0 | 0
| Накладка на ПУ ОПЭ - полированная нержавеющая сталь |  |  |  | шт. | 1 |  |  |  | 0 | 0
4 | Переговорное устройство в антивандальном исполнении (ПГУ схема 14) | ПГУ (сх. 14) |  | Текон-Автоматика | шт. | 10 |  |  | 0 | 0 | 0
5 | Извещатель охранный точечный магнитоконтактный, с подключением шлейфа внутри датчика под винт, для магнитных или немагнитных материалов | ИО 102-26 исп.03/1 "Аякс" |  | Магнито-контакт | шт. | 19 |  |  | 0 | 0 | 0
| Щиты и пульты | [7 empty] | 0 | 0 | 0
| Шкаф системы АСДУ серии ШАСУД.2.х в составе основного оборудования: | 1109-20-АСУД.Н |  |  | компл. | 5 |  |  | 0 | 0 | 0
| Шкаф 500х400х220 с монтажной панелью и замком | ЩМП-0-2 36 УХЛ3 IP31 |  | IEK | шт. | 1 |  |  |  | 0 | 0
| Концентратор универсальный | КУН-2Д.1 |  | "Текон-Автоматика" | шт. | 1 |  |  |  | 0 | 0
| Клемма проходная OptiClip TB-2,5-I-24A-(0,5-4)-серый |  | 249853 | ООО «КЭАЗ» | шт. | 65 |  |  |  | 0 | 0
| Крышка концевая для клеммы проходной OptiClip D-TB-2,5-серый |  | 249891 | ООО «КЭАЗ» | шт. | 7 |  |  |  | 0 | 0
| Стопор/ограничитель на DIN-рейку OptiClip E/TB-серый |  | 249890 | ООО «КЭАЗ» | шт. | 4 |  |  |  | 0 | 0
| DIN-рейка оцинкованная |  |  | ABB | шт. | 1 |  |  |  | 0 | 0
| Ввод-сальник серый |  |  | ABB | шт. | 5 |  |  |  | 0 | 0
| Провод белый 1х0,5 мм2 | ПуГПнг(А)-HF |  |  | м | 15 |  |  |  | 0 | 0
| Провод синий 1х0,5 мм2 | ПуГПнг(А)-HF |  |  | м | 15 |  |  |  | 0 | 0
| Провод желто-зеленый 1х2,5 мм2 | ПуГПнг(А)-HF |  |  | м | 1 |  |  |  | 0 | 0
| Извещатель охранный точечный магнитоконтактный, с подключением шлейфа внутри датчика под винт, для магнитных или немагнитных материалов | ИО 102-26 исп.03/1 "Аякс" |  | Магнито-контакт | шт. | 1 |  |  |  | 0 | 0
| Шкаф системы АСДУ серии ЩД-АСУД.2.х.y в составе основного оборудования: | 1109-20-АСУД.Н |  |  | компл. | 4 |  |  | 0 | 0 | 0
| Шкаф 500х400х220 с монтажной панелью и замком | ЩМП-0-2 36 УХЛ3 IP31 |  | IEK | шт. | 1 |  |  |  | 0 | 0
| Концентратор универсальный | КУН-2Д.1 |  | "Текон-Автоматика" | шт. | 1 |  |  |  | 0 | 0
| Клемма проходная OptiClip TB-2,5-I-24A-(0,5-4)-серый |  | 249853 | ООО «КЭАЗ» | шт. | 65 |  |  |  | 0 | 0
| Крышка концевая для клеммы проходной OptiClip D-TB-2,5-серый |  | 249891 | ООО «КЭАЗ» | шт. | 7 |  |  |  | 0 | 0
| Стопор/ограничитель на DIN-рейку OptiClip E/TB-серый |  | 249890 | ООО «КЭАЗ» | шт. | 4 |  |  |  | 0 | 0
| DIN-рейка оцинкованная |  |  | ABB | шт. | 1 |  |  |  | 0 | 0
| Ввод-сальник серый |  |  | ABB | шт. | 5 |  |  |  | 0 | 0
| Провод белый 1х0,5 мм2 | ПуГПнг(А)-HF |  |  | м | 15 |  |  |  | 0 | 0
| Провод синий 1х0,5 мм2 | ПуГПнг(А)-HF |  |  | м | 15 |  |  |  | 0 | 0
| Провод желто-зеленый 1х2,5 мм2 | ПуГПнг(А)-HF |  |  | м | 1 |  |  |  | 0 | 0
| Расходные материалы, накладные и транспортные расходы | * |  |  | компл. | 1 |  |  | 0 | 0 | 0
| Пуско-наладочные работы | * |  |  | компл. | 1 |  |  | 0 | 0 | 0
| Исполнительная документация | * |  |  | компл. | 1 |  |  | 0 | 0 | 0
1109-00-МГН | Система тревожной сигнализации с/у для МГН |  |  |  | компл | 1 |  |  | 0 | 0 | 0
| Оборудование, изделия, материалы и кабельная продукция СТС с/у для МГН | [7 empty] | 0 | 0 | 0
1 | Блок питания, 12В, 0,3 А | YW120V020_D |  | HOSTCALL | шт. | 24 |  |  | 0 | 0 | 0
2 | Адаптер блок защиты | GC-0012U3 |  | GETCALL | шт. | 24 |  |  | 0 | 0 | 0
3 | Сигнальная лампа | MP-611W1 |  | HOSTCALL | шт. | 24 |  |  | 0 | 0 | 0
4 | Кнопка вызова | MP-433W1 |  | HOSTCALL | шт. | 24 |  |  | 0 | 0 | 0
5 | Контроллер (с кнопкой сброса) | MP-200W2 |  | HOSTCALL | шт. | 24 |  |  | 0 | 0 | 0
6 | Табло отображения | MP-730W1 |  | HOSTCALL | шт. | 1 |  |  | 0 | 0 | 0
7 | Табличка с пиктограммой | MP-010B1 |  | HOSTCALL | шт. | 24 |  |  | 0 | 0 | 0
8 | Шкаф навесной с монтажной платой 300мм х 300мм х 150 мм | R5ST0331 |  | DKC | шт. | 24 |  |  | 0 | 0 | 0
9 | DIN-река оцинкованная металлическая 7,5мм х 35мм х 250мм | YDN10-0025 |  | IEK | шт. | 48 |  |  | 0 | 0 | 0
10 | Кронштейн для установки DIN-рейки | YDN10D-KH-020 |  | IEK | шт. | 96 |  |  | 0 | 0 | 0
11 | Розетка на DIN-рейку с заземлением | РАр10-3-ОП |  | IEK | шт. | 24 |  |  | 0 | 0 | 0
12 | Коробка клеммная | КРТП 10х2 |  | Арсенал безопасности | шт. | 3 |  |  | 0 | 0 | 0
13 | Кабель связи и питания системы тревожной сигнализации с/у для МГН | СК-ЭПП нг(А)-HF 1х2х0,5 |  | ООО "НПП Спецкабель" | м. | 3400 |  |  | 0 | 0 | 0
14 | Кабель управления магистральный | СК-ЭПП нг(А)-HF 10х2х0,5 |  | ООО "НПП Спецкабель" | м. | 1450 |  |  | 0 | 0 | 0
15 | Труба ПВХ гибкая гофр. Ø20мм, лёгкая с протяжкой | 10120CTG20-20-K41-100I |  | IEK | м. | 700 |  |  | 0 | 0 | 0
16 | Скоба оцинкованная с двумя отверстиями, для трубы D20 мм, 1 уп. 100шт. | CMAT11-19-100 |  | IEK | уп. | 14 |  |  | 0 | 0 | 0
17 | Металлический дюбель с саморезом |  |  |  | шт. | 2800 |  |  |  |  | 0
18 | Труба закладная стальная Ø20мм | ГОСТ 10704-91 |  | Россия | м. | 12 |  |  | 0 | 0 | 0
19 | Огнестойкая пена DN | DN1201 |  | DKC | шт. | 5 |  |  | 0 | 0 | 0
| Расходные материалы, накладные и транспортные расходы | * |  |  | компл. | 1 |  |  | 0 | 0 | 0
| Пуско-наладочные работы | * |  |  | компл. | 1 |  |  | 0 | 0 | 0
| Исполнительная документация | * |  |  | компл. | 1 |  |  | 0 | 0 | 0
1109-00-ПБ | Автоматическая пожарная сигнализация. Автоматизация противопожарных систем. Рук. пр. инж. Автостоянка. |  |  |  | компл | 1 |  |  | 0 | 0 | 0
| Оборудование полевого (нижнего) уровня | [7 empty] | 0 | 0 | 0
1 | Извещатель пожарный дымовой оптико-электронный адресно-аналоговый | ИП 212-64 прот.R3 |  | ООО "ТД Рубеж" | шт. | 669 |  |  | 0 | 0 | 0
2 | Извещатель пожарный ручной адресный | ИПР 513-11 прот.R3 |  | ООО "ТД Рубеж" | шт. | 24 |  |  | 0 | 0 | 0
3 | Устройство дистанционного пуска адресное "Пуск дымоудаления" | УДП 513-11 прот.R3 |  | ООО "ТД Рубеж" | шт. | 57 |  |  | 0 | 0 | 0
4 | Устройство дистанционного пуска адресное "Запуск пожарных насосов" | УДП 513-11 прот.R3 |  | ООО "ТД Рубеж" | шт. | 84 |  |  | 0 | 0 | 0
5 | Адресная метка | АМ-4 прот.R3 |  | ООО "ТД Рубеж" | шт. | 80 |  |  | 0 | 0 | 0
6 | Адресный релейный модуль (с силовыми контактами) | РМ-1С прот.R3 |  | ООО "ТД Рубеж" | шт. | 4 |  |  | 0 | 0 | 0
7 | Модуль дымоудаления | МДУ-1 прот.R3 |  | ООО "ТД Рубеж" | шт. | 48 |  |  | 0 | 0 | 0
8 | Изолятор шлейфа | ИЗ-1 прот.R3 |  | ООО "ТД Рубеж" | шт. | 41 |  |  | 0 | 0 | 0
9 | Оповещатель светозвуковой(запрогромированный на звук) | ОПОП 124-R3 |  | ООО "ТД Рубеж" | шт. | 21 |  |  | 0 | 0 | 0
| Оборудование среднего уровня | [7 empty] | 0 | 0 | 0
| 1 Прибор приемно-контрольный и управления адресный | Рубеж-2ОП прот.R3 | ООО "ТД Рубеж" |  | шт. | 3 |  |  | 0 | 0 | 0
| 2 Контроллер адресных устройств | КАУ-2 прот.R3 | ООО "ТД Рубеж" |  | шт. | 2 |  |  | 0 | 0 | 0
| Электроаппараты | [7 empty] | 0 | 0 | 0
| 1 Источник вторичного электропитания резервированный | ИВЭПР 12/3,5 RS-R3 | ООО "ТД Рубеж" |  | шт. | 3 |  |  | 0 | 0 | 0
| 2 Аккумулятор герметичный свинцово-кислотный 12 В, 17 Ач | DTM 1217 | Delta |  | шт. | 6 |  |  | 0 | 0 | 0
| 4 Корпус поста для кнопок управления 1 место, белый | КП101 | ИЕК |  | шт. | 48 |  |  | 0 | 0 | 0
| 5 Кнопка "I-O" d=22мм неон/240В 1з+1р | APBB-22N | ИЕК |  | шт. | 48 |  |  | 0 | 0 | 0
| Кабели и провода | [7 empty] | 0 | 0 | 0
| 1 Кабель огнестойкий | КПСнг(А)-FRHF 1х2х0,5 мм2 |  | Спецкабель | м. | 5100 |  |  | 0 | 0 | 0
| 2 Кабель огнестойкий | КПСнг(А)-FRHF 1х2х1,5 мм2 |  | Спецкабель | м. | 10 |  |  | 0 | 0 | 0
| 3 Кабель огнестойкий | КПСнг(А)-FRHF 2х2х0,5 мм2 |  | Спецкабель | м. | 825 |  |  | 0 | 0 | 0
| 5 Кабель огнестойкий | КПСЭнг(А)-FRHF 1х2х0,5 мм2 |  | Спецкабель | м. | 955 |  |  | 0 | 0 | 0
| 4 Кабель огнестойкий | ППГнг(А)-FRHF 3х1,5 мм2 |  | ПожТехКабель | м. | 138 |  |  | 0 | 0 | 0
| Трубы для электропроводок | [7 empty] | 0 | 0 | 0
| 1 Труба гибкая гофрированная, из самозатухающей композиции ПВХ, для ОКЛ | 91916 |  | ДКС | м. | 6625 |  |  | 0 | 0 | 0
| 2 Металлорукав с протяжкой черный | Р3-ЦПнг-15 |  | ИЕК | м. | 10 |  |  | 0 | 0 | 0
| 3 Держатель оцинкованный односторонний, д.16мм под крепеж М6 | 43716 |  | ДКС | шт. | 13250 |  |  | 0 | 0 | 0
| 4 Коробка пластиковая FS с кабельными вводами и клеммниками, IP55,100х100х50мм, 4р, 450V,6A, | FSB11404 |  | ДКС | шт. | 13 |  |  | 0 | 0 | 0
| Материалы и монтажные изделия | [7 empty] | 0 | 0 | 0
| 1 Корпус металлический настенный 800х650х250 мм, IP31 | ЩМП-4-0 36 УХЛ3 IP31 IEK |  | ИЕК | шт. | 1 |  |  | 0 | 0 | 0
| 2 Сальник PG 21 диаметр проводника 15-18мм IP54 IEK | YSA20-18-21-54-K41 |  | ИЕК | шт. | 5 |  |  | 0 | 0 | 0
| 3 Труба стальная водогазопроводная d25х2,8 | ГОСТ 3262-75 |  |  | м. | 25 |  |  | 0 | 0 | 0
| 4 Пена двухкомпонентная огнезащитная, картридж 330 мл. | DN1201 |  | ДКС | шт. | 5 |  |  | 0 | 0 | 0
| 5 Паяльный набор (припой, канифоль, флюс) |  |  |  | шт. | 1 |  |  | 0 | 0 | 0
| 6 Монтажный комплект (бирки, маркеры, изолента, огнестойкие метизы, заземление и пр.) |  |  |  | шт. | 1 |  |  | 0 | 0 | 0
| Расходные материалы, накладные и транспортные расходы | * |  |  | компл. | 1 |  |  | 0 | 0 | 0
| Пуско-наладочные работы | * |  |  | компл. | 1 |  |  | 0 | 0 | 0
| Исполнительная документация | * |  |  | компл. | 1 |  |  | 0 | 0 | 0
1109-11-ПБ | Автоматическая пожарная сигнализация. Автоматизация противопожарных систем. Корпус 1.1 |  |  |  | компл | 1 |  |  | 0 | 0 | 0
| Оборудование полевого (нижнего) уровня | [7 empty] | 0 | 0 | 0
1 | Извещатель пожарный дымовой оптико-электронный адресно-аналоговый | ИП 212-64 прот.R3 ПАСН.425232.038 |  | ООО "ТД Рубеж" | шт. | 86 |  |  | 0 | 0 | 0
2 | Извещатель пожарный дымовой оптико-электронный адресно-аналоговый (запотолочный) | ИП 212-64 прот.R3 ПАСН.425232.038-02 |  | ООО "ТД Рубеж" | шт. | 26 |  |  | 0 | 0 | 0
3 | Извещатель пожарный дымовой оптико-электронный автономный | ИП 212-112 |  | ООО "ТД Рубеж" | шт. | 56 |  |  | 0 | 0 | 0
4 | Извещатель пожарный ручной адресный | ИПР 513-11 прот.R3 |  | ООО "ТД Рубеж" | шт. | 12 |  |  | 0 | 0 | 0
5 | Устройство дистанционного пуска адресное "Пуск дымоудаления" | УДП 513-11 прот.R3 |  | ООО "ТД Рубеж" | шт. | 6 |  |  | 0 | 0 | 0
6 | Устройство дистанционного пуска адресное "Запуск пожарных насосов" | УДП 513-11 прот.R3 |  | ООО "ТД Рубеж" | шт. | 8 |  |  | 0 | 0 | 0
7 | Адресная метка | АМ-1 прот.R3 |  | ООО "ТД Рубеж" | шт. | 6 |  |  | 0 | 0 | 0
8 | Адресная метка | АМ-4 прот.R3 |  | ООО "ТД Рубеж" | шт. | 5 |  |  | 0 | 0 | 0
9 | Адресный релейный модуль (с контролем нагрузки) | РМ-1К прот.R3 |  | ООО "ТД Рубеж" | шт. | 6 |  |  | 0 | 0 | 0
10 | Адресный релейный модуль (с силовыми контактами) | РМ-1С прот.R3 |  | ООО "ТД Рубеж" | шт. | 15 |  |  | 0 | 0 | 0
11 | Модуль дымоудаления | МДУ-1 прот.R3 |  | ООО "ТД Рубеж" | шт. | 32 |  |  | 0 | 0 | 0
12 | Извещатель охранный точечный магнитоконтактный | ИО 102-6 |  | ООО НПП "Магнито-контакт" | шт. | 6 |  |  | 0 | 0 | 0
13 | Пожарный стробоскопический оповещатель. Цвет светофильтра - синий. =12 В, 20 мА, IP55 | Маяк-12-СТ |  | Электротехника и автоматика | шт. | 5 |  |  | 0 | 0 | 0
14 | Пожарный стробоскопический оповещатель. Цвет светофильтра - красный. =12 В, 20 мА, IP55 | Маяк-12-СТ |  | Электротехника и автоматика | шт. | 5 |  |  | 0 | 0 | 0
15 | Изолятор шлейфа | ИЗ-1 прот.R3 |  | ООО "ТД Рубеж" | шт. | 6 |  |  | 0 | 0 | 0
16 | Оповещатель светозвуковой(запрогромированный на звук) | ОПОП 124-R3 |  | ООО "ТД Рубеж" | шт. | 3 |  |  | 0 | 0 | 0
| Оборудование среднего уровня | [7 empty] | 0 | 0 | 0
1 | Прибор приемно-контрольный и управления адресный | Рубеж-2ОП прот.R3 |  | ООО "ТД Рубеж" | шт. | 1 |  |  | 0 | 0 | 0
| Электроаппараты | [7 empty] | 0 | 0 | 0
| 1 Источник вторичного электропитания резервированный | ИВЭПР 12/3,5 RS-R3 |  | ООО "ТД Рубеж" | шт. | 1 |  |  | 0 | 0 | 0
| 2 Аккумулятор герметичный свинцово-кислотный 12 В, 17 Ач | DTM 1217 |  | Delta | шт. | 2 |  |  | 0 | 0 | 0
| 4 Корпус поста для кнопок управления 1 место, белый | КП101 |  | ИЕК | шт. | 32 |  |  | 0 | 0 | 0
| 5 Кнопка "I-O" d=22мм неон/240В 1з+1р | APBB-22N |  | ИЕК | шт. | 32 |  |  | 0 | 0 | 0
| 6 Размножитель напряжения питания | РНП |  | ООО "ТД Рубеж" | шт. | 1 |  |  | 0 | 0 | 0
| Кабели и провода | [7 empty] | 0 | 0 | 0
| 1 Кабель огнестойкий | КПСнг(А)-FRHF 1х2х0,5 мм2 |  | Спецкабель | м. | 665 |  |  | 0 | 0 | 0
| 2 Кабель огнестойкий | КПСЭнг(А)-FRHF 1х2х0,5 мм2 |  | Спецкабель | м. | 70 |  |  | 0 | 0 | 0
| 3 Кабель огнестойкий | КПСнг(А)-FRHF 1х2х1,5 мм2 |  | Спецкабель | м. | 95 |  |  | 0 | 0 | 0
| 4 Кабель огнестойкий | КПСнг(А)-FRHF 2х2х0,5 мм2 |  | Спецкабель | м. | 250 |  |  | 0 | 0 | 0
| 5 Кабель огнестойкий | ППГнг(А)-FRHF 3х1,5 мм2 |  | Спецкабель | м. | 125 |  |  | 0 | 0 | 0
| Трубы для электропроводок | [7 empty] | 0 | 0 | 0
| 1 Труба гибкая гофрированная, из самозатухающей композиции ПВХ, для ОКЛ | 91916 |  | ДКС | м. | 1260 |  |  | 0 | 0 | 0
| 2 Металлорукав с протяжкой черный | Р3-ЦПнг-15 |  | ИЕК | м. | 70 |  |  | 0 | 0 | 0
| 3 Держатель оцинкованный односторонний, д.16мм под крепеж М6 | 43716 |  | ДКС | шт. | 2520 |  |  | 0 | 0 | 0
| 4 Коробка пластиковая FS с кабельными вводами и клеммниками, IP55,100х100х50мм, 4р, 450V,6A, FSB11404 |  |  | ДКС | шт. | 23 |  |  | 0 | 0 | 0
| 5 Муфта вводная MB15 IEK | CMP20D-MB-015-010 |  | ИЕК | шт. | 10 |  |  | 0 | 0 | 0
| Кабельные лотки | [7 empty] | 0 | 0 | 0
| 1 Лестничный лоток 50х200, L3000, цинк-ламельный | LL5020ZL |  | ДКС | м. | 31 |  |  | 0 | 0 | 0
| 2 Перегородка SEP L3000 H 50, цинк-ламельная | 36480ZL |  | ДКС | м. | 31 |  |  |  |  | 0
| 3 Крышка на лоток с заземлением осн.200 L 3000, цинк-ламельная | 35524ZL |  | ДКС | м. | 31 |  |  | 0 | 0 | 0
| 4 Консоль с опорой ML осн.200 мм, цинк-ламельная | BBL5020ZL |  | ДКС | шт. | 78 |  |  |  |  | 0
| 5 Вертикальный подвес двойной 41х21, L1000, цинк-ламельный | BSD2110ZL |  | ДКС | шт. | 78 |  |  |  |  | 0
| 6 Угол горизонтальный 90 градусов 50x200 R-300 | LC5320ZL |  | ДКС | шт. | 5 |  |  |  |  | 0
| 7 Крышка на угол горизонтальный 90º, осн.200, R300, цинк-ламельная | LK0023ZL |  | ДКС | шт. | 5 |  |  |  |  | 0
| 8 Т-ответвитель 50х200 R300, цинк-ламельный | LT5302ZL |  | ДКС | шт. | 5 |  |  |  |  | 0
| 9 Крышка на Т-ответвитель, осн.200, R300, цинк-ламельная | LK0203ZL |  | ДКС | шт. | 5 |  |  |  |  | 0
| 10 Тротуарная плитка |  |  |  | шт. | 78 |  |  | 0 | 0 | 0
| Материалы и монтажные изделия | [7 empty] | 0 | 0 | 0
| 1 Корпус металлический настенный 800х650х250 мм, IP31 | ЩМП-4-0 36 УХЛ3 IP31 IEK |  | ИЕК | шт. | 1 |  |  | 0 | 0 | 0
| 2 Сальник PG 21 диаметр проводника 15-18мм IP54 IEK | YSA20-18-21-54-K41 |  | ИЕК | шт. | 6 |  |  | 0 | 0 | 0
| 3 Труба стальная водогазопроводная d25х2,8 | ГОСТ 3262-75 |  |  | м. | 25 |  |  | 0 | 0 | 0
| 4 Пена двухкомпонентная огнезащитная, картридж 330 мл. | DN1201 |  | ДКС | шт. | 5 |  |  | 0 | 0 | 0
| 5 Паяльный набор (припой, канифоль, флюс) |  |  |  | шт. | 1 |  |  | 0 | 0 | 0
| 6 Монтажный комплект (бирки, маркеры, изолента, огнестойкие метизы, заземление и пр.) |  |  |  | шт. | 1 |  |  | 0 | 0 | 0
| Расходные материалы, накладные и транспортные расходы | * |  |  | компл. | 1 |  |  | 0 | 0 | 0
| Пуско-наладочные работы | * |  |  | компл. | 1 |  |  | 0 | 0 | 0
| Исполнительная документация | * |  |  | компл. | 1 |  |  | 0 | 0 | 0
1109-12-ПБ | Автоматическая пожарная сигнализация. Автоматизация противопожарных систем. Корпус 1.2 |  |  |  | компл | 1 |  |  | 0 | 0 | 0
| Оборудование полевого (нижнего) уровня | [7 empty] | 0 | 0 | 0
1 | Извещатель пожарный дымовой оптико-электронный адресно-аналоговый | ИП 212-64 прот.R3 ПАСН.425232.038 |  | ООО "ТД Рубеж" | шт. | 398 |  |  | 0 | 0 | 0
2 | Извещатель пожарный дымовой оптико-электронный адресно-аналоговый (запотолочный) | ИП 212-64 прот.R3 ПАСН.425232.038-02 |  | ООО "ТД Рубеж" | шт. | 139 |  |  | 0 | 0 | 0
3 | Извещатель пожарный дымовой оптико-электронный автономный | ИП 212-112 |  | ООО "ТД Рубеж" | шт. | 302 |  |  | 0 | 0 | 0
4 | Извещатель пожарный ручной адресный | ИПР 513-11 прот.R3 |  | ООО "ТД Рубеж" | шт. | 26 |  |  | 0 | 0 | 0
5 | Устройство дистанционного пуска адресное "Пуск дымоудаления" | УДП 513-11 прот.R3 |  | ООО "ТД Рубеж" | шт. | 42 |  |  | 0 | 0 | 0
6 | Устройство дистанционного пуска адресное "Запуск пожарных насосов" | УДП 513-11 прот.R3 |  | ООО "ТД Рубеж" | шт. | 45 |  |  | 0 | 0 | 0
7 | Адресная метка | АМ-1 прот.R3 |  | ООО "ТД Рубеж" | шт. | 22 |  |  | 0 | 0 | 0
8 | Адресная метка | АМ-4 прот.R3 |  | ООО "ТД Рубеж" | шт. | 25 |  |  | 0 | 0 | 0
9 | Адресный релейный модуль (с контролем нагрузки) | РМ-1К прот.R3 |  | ООО "ТД Рубеж" | шт. | 20 |  |  | 0 | 0 | 0
10 | Адресный релейный модуль (с силовыми контактами) | РМ-1С прот.R3 |  | ООО "ТД Рубеж" | шт. | 30 |  |  | 0 | 0 | 0
11 | Модуль дымоудаления | МДУ-1 прот.R3 |  | ООО "ТД Рубеж" | шт. | 89 |  |  | 0 | 0 | 0
12 | Извещатель охранный точечный магнитоконтактный | ИО 102-6 |  | ООО НПП "Магнито-контакт" | шт. | 20 |  |  | 0 | 0 | 0
13 | Пожарный стробоскопический оповещатель. Цвет светофильтра - синий. =12 В, 20 мА, IP55 | Маяк-12-СТ |  | Электротехника и автоматика | шт. | 19 |  |  | 0 | 0 | 0
14 | Пожарный стробоскопический оповещатель. Цвет светофильтра - красный. =12 В, 20 мА, IP55 | Маяк-12-СТ |  | Электротехника и автоматика | шт. | 20 |  |  | 0 | 0 | 0
15 | Изолятор шлейфа | ИЗ-1 прот.R3 |  | ООО "ТД Рубеж" | шт. | 20 |  |  | 0 | 0 | 0
16 | Оповещатель светозвуковой(запрогромированный на звук) | ОПОП 124-R3 |  | ООО "ТД Рубеж" | шт. | 3 |  |  | 0 | 0 | 0
| Оборудование среднего уровня | [7 empty] | 0 | 0 | 0
1 | Прибор приемно-контрольный и управления адресный | Рубеж-2ОП прот.R3 |  | ООО "ТД Рубеж" | шт. | 1 |  |  | 0 | 0 | 0
2 Контроллер адресных устройств | Рубеж-КАУ2 прот.R3 |  | ООО "ТД Рубеж" | шт. | 2 |  |  |  | 0 | 0 | 0
| Электроаппараты | [7 empty] | 0 | 0 | 0
| 1 Источник вторичного электропитания резервированный | ИВЭПР 12/3,5 RS-R3 |  | ООО "ТД Рубеж" | шт. | 1 |  |  | 0 | 0 | 0
| 2 Размножитель напряжения питания | РНП |  | ООО "ТД Рубеж" | шт. | 1 |  |  | 0 | 0 | 0
| 3 Аккумулятор герметичный свинцово-кислотный 12 В, 17 Ач | DTM 1217 |  | Delta | шт. | 2 |  |  | 0 | 0 | 0
| 4 Корпус поста для кнопок управления 1 место, белый | КП101 |  | ИЕК | шт. | 89 |  |  | 0 | 0 | 0
| 5 Кнопка "I-O" d=22мм неон/240В 1з+1р | APBB-22N |  | ИЕК | шт. | 89 |  |  | 0 | 0 | 0
| Кабели и провода | [7 empty] | 0 | 0 | 0
| 1 Кабель огнестойкий | КПСнг(А)-FRHF 1х2х0,5 мм2 |  | Спецкабель | м. | 3000 |  |  | 0 | 0 | 0
| 2 Кабель огнестойкий | КПСЭнг(А)-FRHF 1х2х0,5 мм2 |  | Спецкабель | м. | 132 |  |  | 0 | 0 | 0
| 3 Кабель огнестойкий | КПСнг(А)-FRHF 1х2х1,5 мм2 |  | Спецкабель | м. | 366 |  |  | 0 | 0 | 0
| 4 Кабель огнестойкий | КПСнг(А)-FRHF 2х2х0,5 мм2 |  | Спецкабель | м. | 497 |  |  | 0 | 0 | 0
| 5 Кабель огнестойкий | ППГнг(А)-FRHF 3х1,5 мм2 |  | Спецкабель | м. | 230 |  |  | 0 | 0 | 0
| Трубы для электропроводок | [7 empty] | 0 | 0 | 0
| 1 Труба гибкая гофрированная, из самозатухающей композиции ПВХ, для ОКЛ | 91916 |  | ДКС | м. | 4100 |  |  | 0 | 0 | 0
| 2 Металлорукав с протяжкой черный | Р3-ЦПнг-15 |  | ИЕК | м. | 132 |  |  | 0 | 0 | 0
| 3 Держатель оцинкованный односторонний, д.16мм под крепеж М6 | 43716 |  | ДКС | шт. | 8200 |  |  | 0 | 0 | 0
| 4 Коробка пластиковая FS с кабельными вводами и клеммниками, IP55,100х100х50мм, 4р, 450V,6A, FSB11404 |  |  | ДКС | шт. | 116 |  |  | 0 | 0 | 0
| 5 Муфта вводная MB15 IEK | CMP20D-MB-015-010 |  | ИЕК | шт. | 20 |  |  | 0 | 0 | 0
| Кабельные лотки | [7 empty] | 0 | 0 | 0
| 1 Лестничный лоток 50х200, L3000, цинк-ламельный | LL5020ZL |  | ДКС | м. | 42 |  |  | 0 | 0 | 0
| 2 Перегородка SEP L3000 H 50, цинк-ламельная | 36480ZL |  | ДКС | м. | 42 |  |  |  |  | 0
| 3 Крышка на лоток с заземлением осн.200 L 3000, цинк-ламельная | 35524ZL |  | ДКС | м. | 42 |  |  | 0 | 0 | 0
| 4 Консоль с опорой ML осн.200 мм, цинк-ламельная | BBL5020ZL |  | ДКС | шт. | 105 |  |  |  |  | 0
| 5 Вертикальный подвес двойной 41х21, L1000, цинк-ламельный | BSD2110ZL |  | ДКС | шт. | 105 |  |  |  |  | 0
| 6 Угол горизонтальный 90 градусов 50x200 R-300 | LC5320ZL |  | ДКС | шт. | 6 |  |  |  |  | 0
| 7 Крышка на угол горизонтальный 90º, осн.200, R300, цинк-ламельная | LK0023ZL |  | ДКС | шт. | 6 |  |  |  |  | 0
| 8 Т-ответвитель 50х200 R300, цинк-ламельный | LT5302ZL |  | ДКС | шт. | 3 |  |  |  |  | 0
| 9 Крышка на Т-ответвитель, осн.200, R300, цинк-ламельная | LK0203ZL |  | ДКС | шт. | 3 |  |  |  |  | 0
| 10 Тротуарная плитка |  |  |  | шт. | 105 |  |  | 0 | 0 | 0
| Материалы и монтажные изделия | [7 empty] | 0 | 0 | 0
| 1 Корпус металлический настенный 800х650х250 мм, IP31 | ЩМП-4-0 36 УХЛ3 IP31 IEK |  | ИЕК | шт. | 1 |  |  | 0 | 0 | 0
| 2 Сальник PG 21 диаметр проводника 15-18мм IP54 IEK | YSA20-18-21-54-K41 |  | ИЕК | шт. | 6 |  |  | 0 | 0 | 0
| 3 Труба стальная водогазопроводная d25х2,8 | ГОСТ 3262-75 |  |  | м. | 60 |  |  | 0 | 0 | 0
| 4 Пена двухкомпонентная огнезащитная, картридж 330 мл. | DN1201 |  | ДКС | шт. | 10 |  |  | 0 | 0 | 0
| 5 Паяльный набор (припой, канифоль, флюс) |  |  |  | шт. | 1 |  |  | 0 | 0 | 0
| 6 Монтажный комплект (бирки, маркеры, изолента, огнестойкие метизы, заземление и пр.) |  |  |  | шт. | 1 |  |  | 0 | 0 | 0
| Расходные материалы, накладные и транспортные расходы | * |  |  | компл. | 1 |  |  | 0 | 0 | 0
| Пуско-наладочные работы | * |  |  | компл. | 1 |  |  | 0 | 0 | 0
| Исполнительная документация | * |  |  | компл. | 1 |  |  | 0 | 0 | 0
1109-13-ПБ | Автоматическая пожарная сигнализация. Автоматизация противопожарных систем. Корпус 1.3 |  |  |  | компл | 1 |  |  | 0 | 0 | 0
| Оборудование полевого (нижнего) уровня | [7 empty] | 0 | 0 | 0
1 | Извещатель пожарный дымовой оптико-электронный адресно-аналоговый | ИП 212-64 прот.R3 ПАСН.425232.038 |  | ООО "ТД Рубеж" | шт. | 429 |  |  | 0 | 0 | 0
2 | Извещатель пожарный дымовой оптико-электронный адресно-аналоговый (запотолочный) | ИП 212-64 прот.R3 ПАСН.425232.038-02 |  | ООО "ТД Рубеж" | шт. | 120 |  |  | 0 | 0 | 0
3 | Извещатель пожарный дымовой оптико-электронный автономный | ИП 212-112 |  | ООО "ТД Рубеж" | шт. | 283 |  |  | 0 | 0 | 0
4 | Извещатель пожарный ручной адресный | ИПР 513-11 прот.R3 |  | ООО "ТД Рубеж" | шт. | 26 |  |  | 0 | 0 | 0
5 | Устройство дистанционного пуска адресное "Пуск дымоудаления" | УДП 513-11 прот.R3 |  | ООО "ТД Рубеж" | шт. | 42 |  |  | 0 | 0 | 0
6 | Устройство дистанционного пуска адресное "Запуск пожарных насосов" | УДП 513-11 прот.R3 |  | ООО "ТД Рубеж" | шт. | 45 |  |  | 0 | 0 | 0
7 | Адресная метка | АМ-1 прот.R3 |  | ООО "ТД Рубеж" | шт. | 43 |  |  | 0 | 0 | 0
8 | Адресная метка | АМ-4 прот.R3 |  | ООО "ТД Рубеж" | шт. | 41 |  |  | 0 | 0 | 0
9 | Адресный релейный модуль (с контролем нагрузки) | РМ-1К прот.R3 |  | ООО "ТД Рубеж" | шт. | 20 |  |  | 0 | 0 | 0
10 | Адресный релейный модуль (с силовыми контактами) | РМ-1С прот.R3 |  | ООО "ТД Рубеж" | шт. | 30 |  |  | 0 | 0 | 0
11 | Модуль дымоудаления | МДУ-1 прот.R3 |  | ООО "ТД Рубеж" | шт. | 129 |  |  | 0 | 0 | 0
12 | Извещатель охранный точечный магнитоконтактный | ИО 102-6 |  | ООО НПП "Магнито-контакт" | шт. | 38 |  |  | 0 | 0 | 0
13 | Пожарный стробоскопический оповещатель. Цвет светофильтра - синий. =12 В, 20 мА, IP55 | Маяк-12-СТ |  | Электротехника и автоматика | шт. | 37 |  |  | 0 | 0 | 0
14 | Пожарный стробоскопический оповещатель. Цвет светофильтра - красный. =12 В, 20 мА, IP55 | Маяк-12-СТ |  | Электротехника и автоматика | шт. | 37 |  |  | 0 | 0 | 0
15 | Изолятор шлейфа | ИЗ-1 прот.R3 |  | ООО "ТД Рубеж" | шт. | 20 |  |  | 0 | 0 | 0
16 | Оповещатель светозвуковой(запрогромированный на звук) | ОПОП 124-R3 |  | ООО "ТД Рубеж" | шт. | 4 |  |  | 0 | 0 | 0
| Оборудование среднего уровня | [7 empty] | 0 | 0 | 0
1 | Прибор приемно-контрольный и управления адресный | Рубеж-2ОП прот.R3 |  | ООО "ТД Рубеж" | шт. | 1 |  |  | 0 | 0 | 0
| 2 Контроллер адресных устройств | Рубеж-КАУ2 прот.R3 |  | ООО "ТД Рубеж" | шт. | 2 |  |  | 0 | 0 | 0
| Электроаппараты | [7 empty] | 0 | 0 | 0
| 1 Источник вторичного электропитания резервированный | ИВЭПР 12/3,5 RS-R3 |  | ООО "ТД Рубеж" | шт. | 1 |  |  | 0 | 0 | 0
| 2 Размножитель напряжения питания | РНП |  | ООО "ТД Рубеж" | шт. | 1 |  |  | 0 | 0 | 0
| 3 Аккумулятор герметичный свинцово-кислотный 12 В, 17 Ач | DTM 1217 |  | Delta | шт. | 2 |  |  | 0 | 0 | 0
| 4 Корпус поста для кнопок управления 1 место, белый | КП101 |  | ИЕК | шт. | 129 |  |  | 0 | 0 | 0
| 5 Кнопка "I-O" d=22мм неон/240В 1з+1р | APBB-22N |  | ИЕК | шт. | 129 |  |  | 0 | 0 | 0
| Кабели и провода | [7 empty] | 0 | 0 | 0
| 1 Кабель огнестойкий | КПСнг(А)-FRHF 1х2х0,5 мм2 |  | Спецкабель | м. | 2940 |  |  | 0 | 0 | 0
| 2 Кабель огнестойкий | КПСЭнг(А)-FRHF 1х2х0,5 мм2 |  | Спецкабель | м. | 160 |  |  | 0 | 0 | 0
| 3 Кабель огнестойкий | КПСнг(А)-FRHF 1х2х1,5 мм2 |  | Спецкабель | м. | 358 |  |  | 0 | 0 | 0
| 4 Кабель огнестойкий | КПСнг(А)-FRHF 2х2х0,5 мм2 |  | Спецкабель | м. | 547 |  |  | 0 | 0 | 0
| 5 Кабель огнестойкий | ППГнг(А)-FRHF 3х1,5 мм2 |  | Спецкабель | м. | 285 |  |  | 0 | 0 | 0
| Трубы для электропроводок | [7 empty] | 0 | 0 | 0
| 1 Труба гибкая гофрированная, из самозатухающей композиции ПВХ, для ОКЛ | 91916 |  | ДКС | м. | 4150 |  |  | 0 | 0 | 0
| 2 Металлорукав с протяжкой черный | Р3-ЦПнг-15 |  | ИЕК | м. | 160 |  |  | 0 | 0 | 0
| 3 Держатель оцинкованный односторонний, д.16мм под крепеж М6 | 43716 |  | ДКС | шт. | 8300 |  |  | 0 | 0 | 0
| 4 Коробка пластиковая FS с кабельными вводами и клеммниками, IP55,100х100х50мм, 4р, 450V,6A, FSB11404 |  |  | ДКС | шт. | 149 |  |  | 0 | 0 | 0
| 5 Муфта вводная MB15 IEK | CMP20D-MB-015-010 |  | ИЕК | шт. | 20 |  |  | 0 | 0 | 0
| Кабельные лотки | [7 empty] | 0 | 0 | 0
| 1 Лестничный лоток 50х200, L3000, цинк-ламельный | LL5020ZL |  | ДКС | м. | 52 |  |  | 0 | 0 | 0
| 2 Перегородка SEP L3000 H 50, цинк-ламельная | 36480ZL |  | ДКС | м. | 52 |  |  |  |  | 0
| 3 Крышка на лоток с заземлением осн.200 L 3000, цинк-ламельная | 35524ZL |  | ДКС | м. | 52 |  |  | 0 | 0 | 0
| 4 Консоль с опорой ML осн.200 мм, цинк-ламельная | BBL5020ZL |  | ДКС | шт. | 130 |  |  |  |  | 0
| 5 Вертикальный подвес двойной 41х21, L1000, цинк-ламельный | BSD2110ZL |  | ДКС | шт. | 130 |  |  |  |  | 0
| 6 Угол горизонтальный 90 градусов 50x200 R-300 | LC5320ZL |  | ДКС | шт. | 4 |  |  |  |  | 0
| 7 Крышка на угол горизонтальный 90º, осн.200, R300, цинк-ламельная | LK0023ZL |  | ДКС | шт. | 4 |  |  |  |  | 0
| 8 Т-ответвитель 50х200 R300, цинк-ламельный | LT5302ZL |  | ДКС | шт. | 4 |  |  |  |  | 0
| 9 Крышка на Т-ответвитель, осн.200, R300, цинк-ламельная | LK0203ZL |  | ДКС | шт. | 4 |  |  |  |  | 0
| 10 Тротуарная плитка |  |  |  | шт. | 130 |  |  | 0 | 0 | 0
| Материалы и монтажные изделия | [7 empty] | 0 | 0 | 0
| 1 Корпус металлический настенный 800х650х250 мм, IP31 | ЩМП-4-0 36 УХЛ3 IP31 IEK |  | ИЕК | шт. | 1 |  |  | 0 | 0 | 0
| 2 Сальник PG 21 диаметр проводника 15-18мм IP54 IEK | YSA20-18-21-54-K41 |  | ИЕК | шт. | 6 |  |  | 0 | 0 | 0
| 3 Труба стальная водогазопроводная d25х2,8 | ГОСТ 3262-75 |  |  | м. | 100 |  |  | 0 | 0 | 0
| 4 Пена двухкомпонентная огнезащитная, картридж 330 мл. | DN1201 |  | ДКС | шт. | 10 |  |  | 0 | 0 | 0
| 5 Паяльный набор (припой, канифоль, флюс) |  |  |  | шт. | 1 |  |  | 0 | 0 | 0
| 6 Монтажный комплект (бирки, маркеры, изолента, огнестойкие метизы, заземление и пр.) |  |  |  | шт. | 1 |  |  | 0 | 0 | 0
| Расходные материалы, накладные и транспортные расходы | * |  |  | компл. | 1 |  |  | 0 | 0 | 0
| Пуско-наладочные работы | * |  |  | компл. | 1 |  |  | 0 | 0 | 0
| Исполнительная документация | * |  |  | компл. | 1 |  |  | 0 | 0 | 0
1109-14-ПБ | Автоматическая пожарная сигнализация. Автоматизация противопожарных систем. Корпус 1.4 |  |  |  | компл | 1 |  |  | 0 | 0 | 0
| Оборудование полевого (нижнего) уровня | [7 empty] | 0 | 0 | 0
1 | Извещатель пожарный дымовой оптико-электронный адресно-аналоговый | ИП 212-64 прот.R3 ПАСН.425232.038 |  | ООО "ТД Рубеж" | шт. | 295 |  |  | 0 | 0 | 0
2 | Извещатель пожарный дымовой оптико-электронный адресно-аналоговый (запотолочный) | ИП 212-64 прот.R3 ПАСН.425232.038-02 |  | ООО "ТД Рубеж" | шт. | 90 |  |  | 0 | 0 | 0
3 | Извещатель пожарный дымовой оптико-электронный автономный | ИП 212-112 |  | ООО "ТД Рубеж" | шт. | 267 |  |  | 0 | 0 | 0
4 | Извещатель пожарный ручной адресный | ИПР 513-11 прот.R3 |  | ООО "ТД Рубеж" | шт. | 22 |  |  | 0 | 0 | 0
5 | Устройство дистанционного пуска адресное "Пуск дымоудаления" | УДП 513-11 прот.R3 |  | ООО "ТД Рубеж" | шт. | 30 |  |  | 0 | 0 | 0
6 | Устройство дистанционного пуска адресное "Запуск пожарных насосов" | УДП 513-11 прот.R3 |  | ООО "ТД Рубеж" | шт. | 34 |  |  | 0 | 0 | 0
7 | Адресная метка | АМ-1 прот.R3 |  | ООО "ТД Рубеж" | шт. | 30 |  |  | 0 | 0 | 0
8 | Адресная метка | АМ-4 прот.R3 |  | ООО "ТД Рубеж" | шт. | 29 |  |  | 0 | 0 | 0
9 | Адресный релейный модуль (с контролем нагрузки) | РМ-1К прот.R3 |  | ООО "ТД Рубеж" | шт. | 14 |  |  | 0 | 0 | 0
10 | Адресный релейный модуль (с силовыми контактами) | РМ-1С прот.R3 |  | ООО "ТД Рубеж" | шт. | 25 |  |  | 0 | 0 | 0
11 | Модуль дымоудаления | МДУ-1 прот.R3 |  | ООО "ТД Рубеж" | шт. | 99 |  |  | 0 | 0 | 0
12 | Извещатель охранный точечный магнитоконтактный | ИО 102-6 |  | ООО НПП "Магнито-контакт" | шт. | 28 |  |  | 0 | 0 | 0
13 | Пожарный стробоскопический оповещатель. Цвет светофильтра - синий. =12 В, 20 мА, IP55 | Маяк-12-СТ |  | Электротехника и автоматика | шт. | 27 |  |  | 0 | 0 | 0
14 | Пожарный стробоскопический оповещатель. Цвет светофильтра - красный. =12 В, 20 мА, IP55 | Маяк-12-СТ |  | Электротехника и автоматика | шт. | 27 |  |  | 0 | 0 | 0
15 | Изолятор шлейфа | ИЗ-1 прот.R3 |  | ООО "ТД Рубеж" | шт. | 15 |  |  | 0 | 0 | 0
16 | Оповещатель светозвуковой(запрогромированный на звук) | ОПОП 124-R3 |  | ООО "ТД Рубеж" | шт. | 3 |  |  | 0 | 0 | 0
| Оборудование среднего уровня | [7 empty] | 0 | 0 | 0
1 | Прибор приемно-контрольный и управления адресный | Рубеж-2ОП прот.R3 |  | ООО "ТД Рубеж" | шт. | 1 |  |  | 0 | 0 | 0
| 2 Контроллер адресных устройств | Рубеж-КАУ2 прот.R3 |  | ООО "ТД Рубеж" | шт. | 2 |  |  | 0 | 0 | 0
| Электроаппараты | [7 empty] | 0 | 0 | 0
| 1 Источник вторичного электропитания резервированный | ИВЭПР 12/3,5 RS-R3 |  | ООО "ТД Рубеж" | шт. | 1 |  |  | 0 | 0 | 0
| 2 Размножитель напряжения питания | РНП |  | ООО "ТД Рубеж" | шт. | 1 |  |  | 0 | 0 | 0
| 3 Аккумулятор герметичный свинцово-кислотный 12 В, 17 Ач | DTM 1217 |  | Delta | шт. | 2 |  |  | 0 | 0 | 0
| 4 Корпус поста для кнопок управления 1 место, белый | КП101 |  | ИЕК | шт. | 99 |  |  | 0 | 0 | 0
| 5 Кнопка "I-O" d=22мм неон/240В 1з+1р | APBB-22N |  | ИЕК | шт. | 99 |  |  | 0 | 0 | 0
| Кабели и провода | [7 empty] | 0 | 0 | 0
| 1 Кабель огнестойкий | КПСнг(А)-FRHF 1х2х0,5 мм2 |  | Спецкабель | м. | 1905 |  |  | 0 | 0 | 0
| 2 Кабель огнестойкий | КПСЭнг(А)-FRHF 1х2х0,5 мм2 |  | Спецкабель | м. | 115 |  |  | 0 | 0 | 0
| 3 Кабель огнестойкий | КПСнг(А)-FRHF 1х2х1,5 мм2 |  | Спецкабель | м. | 282 |  |  | 0 | 0 | 0
| 4 Кабель огнестойкий | КПСнг(А)-FRHF 2х2х0,5 мм2 |  | Спецкабель | м. | 547 |  |  | 0 | 0 | 0
| 5 Кабель огнестойкий | ППГнг(А)-FRHF 3х1,5 мм2 |  | Спецкабель | м. | 240 |  |  | 0 | 0 | 0
| Трубы для электропроводок | [7 empty] | 0 | 0 | 0
| 1 Труба гибкая гофрированная, из самозатухающей композиции ПВХ, для ОКЛ | 91916 |  | ДКС | м. | 2975 |  |  | 0 | 0 | 0
| 2 Металлорукав с протяжкой черный | Р3-ЦПнг-15 |  | ИЕК | м. | 115 |  |  | 0 | 0 | 0
| 3 Держатель оцинкованный односторонний, д.16мм под крепеж М6 | 43716 |  | ДКС | шт. | 5950 |  |  | 0 | 0 | 0
| 4 Коробка пластиковая FS с кабельными вводами и клеммниками, IP55,100х100х50мм, 4р, 450V,6A, FSB11404 |  |  | ДКС | шт. | 103 |  |  | 0 | 0 | 0
| 5 Муфта вводная MB15 IEK | CMP20D-MB-015-010 |  | ИЕК | шт. | 20 |  |  | 0 | 0 | 0
| Кабельные лотки | [7 empty] | 0 | 0 | 0
| 1 Лестничный лоток 50х200, L3000, цинк-ламельный | LL5020ZL |  | ДКС | м. | 40 |  |  | 0 | 0 | 0
| 2 Перегородка SEP L3000 H 50, цинк-ламельная | 36480ZL |  | ДКС | м. | 40 |  |  |  |  | 0
| 3 Крышка на лоток с заземлением осн.200 L 3000, цинк-ламельная | 35524ZL |  | ДКС | м. | 40 |  |  | 0 | 0 | 0
| 4 Консоль с опорой ML осн.200 мм, цинк-ламельная | BBL5020ZL |  | ДКС | шт. | 100 |  |  |  |  | 0
| 5 Вертикальный подвес двойной 41х21, L1000, цинк-ламельный | BSD2110ZL |  | ДКС | шт. | 100 |  |  |  |  | 0
| 6 Угол горизонтальный 90 градусов 50x200 R-300 | LC5320ZL |  | ДКС | шт. | 6 |  |  |  |  | 0
| 7 Крышка на угол горизонтальный 90º, осн.200, R300, цинк-ламельная | LK0023ZL |  | ДКС | шт. | 6 |  |  |  |  | 0
| 8 Т-ответвитель 50х200 R300, цинк-ламельный | LT5302ZL |  | ДКС | шт. | 3 |  |  |  |  | 0
| 9 Крышка на Т-ответвитель, осн.200, R300, цинк-ламельная | LK0203ZL |  | ДКС | шт. | 3 |  |  |  |  | 0
| 10 Тротуарная плитка |  |  |  | шт. | 100 |  |  | 0 | 0 | 0
| Материалы и монтажные изделия | [7 empty] | 0 | 0 | 0
| 1 Корпус металлический настенный 800х650х250 мм, IP31 | ЩМП-4-0 36 УХЛ3 IP31 IEK |  | ИЕК | шт. | 1 |  |  | 0 | 0 | 0
| 2 Сальник PG 21 диаметр проводника 15-18мм IP54 IEK | YSA20-18-21-54-K41 |  | ИЕК | шт. | 6 |  |  | 0 | 0 | 0
| 3 Труба стальная водогазопроводная d25х2,8 | ГОСТ 3262-75 |  |  | м. | 100 |  |  | 0 | 0 | 0
| 4 Пена двухкомпонентная огнезащитная, картридж 330 мл. | DN1201 |  | ДКС | шт. | 10 |  |  | 0 | 0 | 0
| 5 Паяльный набор (припой, канифоль, флюс) |  |  |  | шт. | 1 |  |  | 0 | 0 | 0
| 6 Монтажный комплект (бирки, маркеры, изолента, огнестойкие метизы, заземление и пр.) |  |  |  | шт. | 1 |  |  | 0 | 0 | 0
| Расходные материалы, накладные и транспортные расходы | * |  |  | компл. | 1 |  |  | 0 | 0 | 0
| Пуско-наладочные работы | * |  |  | компл. | 1 |  |  | 0 | 0 | 0
| Исполнительная документация | * |  |  | компл. | 1 |  |  | 0 | 0 | 0
1109-21-ПБ | Автоматическая пожарная сигнализация. Автоматизация противопожарных систем. Корпус 2.1 |  |  |  | компл | 1 |  |  | 0 | 0 | 0
| Оборудование полевого (нижнего) уровня | [7 empty] | 0 | 0 | 0
1 | Извещатель пожарный дымовой оптико-электронный адресно-аналоговый | ИП 212-64 прот.R3 ПАСН.425232.038 |  | ООО "ТД Рубеж" | шт. | 344 |  |  | 0 | 0 | 0
2 | Извещатель пожарный дымовой оптико-электронный адресно-аналоговый (запотолочный) | ИП 212-64 прот.R3 ПАСН.425232.038-02 |  | ООО "ТД Рубеж" | шт. | 38 |  |  | 0 | 0 | 0
3 | Извещатель пожарный дымовой оптико-электронный автономный | ИП 212-112 |  | ООО "ТД Рубеж" | шт. | 107 |  |  | 0 | 0 | 0
4 | Извещатель пожарный ручной адресный | ИПР 513-11 прот.R3 |  | ООО "ТД Рубеж" | шт. | 14 |  |  | 0 | 0 | 0
5 | Устройство дистанционного пуска адресное "Пуск дымоудаления" | УДП 513-11 прот.R3 |  | ООО "ТД Рубеж" | шт. | 10 |  |  | 0 | 0 | 0
6 | Устройство дистанционного пуска адресное "Запуск пожарных насосов" | УДП 513-11 прот.R3 |  | ООО "ТД Рубеж" | шт. | 10 |  |  | 0 | 0 | 0
7 | Адресная метка | АМ-1 прот.R3 |  | ООО "ТД Рубеж" | шт. | 11 |  |  | 0 | 0 | 0
8 | Адресная метка | АМ-4 прот.R3 |  | ООО "ТД Рубеж" | шт. | 10 |  |  | 0 | 0 | 0
9 | Адресный релейный модуль (с контролем нагрузки) | РМ-1К прот.R3 |  | ООО "ТД Рубеж" | шт. | 10 |  |  | 0 | 0 | 0
10 | Адресный релейный модуль (с силовыми контактами) | РМ-1С прот.R3 |  | ООО "ТД Рубеж" | шт. | 21 |  |  | 0 | 0 | 0
11 | Модуль дымоудаления | МДУ-1 прот.R3 |  | ООО "ТД Рубеж" | шт. | 51 |  |  | 0 | 0 | 0
12 | Извещатель охранный точечный магнитоконтактный | ИО 102-6 |  | ООО НПП "Магнито-контакт" | шт. | 11 |  |  | 0 | 0 | 0
13 | Пожарный стробоскопический оповещатель. Цвет светофильтра - синий. =12 В, 20 мА, IP55 | Маяк-12-СТ |  | Электротехника и автоматика | шт. | 10 |  |  | 0 | 0 | 0
14 | Пожарный стробоскопический оповещатель. Цвет светофильтра - красный. =12 В, 20 мА, IP55 | Маяк-12-СТ |  | Электротехника и автоматика | шт. | 10 |  |  | 0 | 0 | 0
15 | Изолятор шлейфа | ИЗ-1 прот.R3 |  | ООО "ТД Рубеж" | шт. | 10 |  |  | 0 | 0 | 0
16 | Размножитель напряжения питания | РНП |  | ООО "ТД Рубеж" | шт. | 1 |  |  | 0 | 0 | 0
| Оборудование среднего уровня | [7 empty] | 0 | 0 | 0
1 | Прибор приемно-контрольный и управления адресный | Рубеж-2ОП прот.R3 |  | ООО "ТД Рубеж" | шт. | 1 |  |  | 0 | 0 | 0
| Электроаппараты | [7 empty] | 0 | 0 | 0
| 1 Источник вторичного электропитания резервированный | ИВЭПР 12/3,5 RS-R3 |  | ООО "ТД Рубеж" | шт. | 1 |  |  | 0 | 0 | 0
| 2 Аккумулятор герметичный свинцово-кислотный 12 В, 17 Ач | DTM 1217 |  | Delta | шт. | 2 |  |  | 0 | 0 | 0
| 4 Корпус поста для кнопок управления 1 место, белый | КП101 |  | ИЕК | шт. | 51 |  |  | 0 | 0 | 0
| 5 Кнопка "I-O" d=22мм неон/240В 1з+1р | APBB-22N |  | ИЕК | шт. | 51 |  |  | 0 | 0 | 0
| Кабели и провода | [7 empty] | 0 | 0 | 0
| 1 Кабель огнестойкий | КПСнг(А)-FRHF 1х2х0,5 мм2 |  | Спецкабель | м. | 1000 |  |  | 0 | 0 | 0
| 2 Кабель огнестойкий | КПСЭнг(А)-FRHF 1х2х0,5 мм2 |  | Спецкабель | м. | 105 |  |  | 0 | 0 | 0
| 3 Кабель огнестойкий | КПСнг(А)-FRHF 1х2х1,5 мм2 |  | Спецкабель | м. | 120 |  |  | 0 | 0 | 0
| 4 Кабель огнестойкий | КПСнг(А)-FRHF 2х2х0,5 мм2 |  | Спецкабель | м. | 270 |  |  | 0 | 0 | 0
| 5 Кабель огнестойкий | ППГнг(А)-FRHF 3х1,5 мм2 |  | Спецкабель | м. | 142 |  |  | 0 | 0 | 0
| Трубы для электропроводок | [7 empty] | 0 | 0 | 0
| 1 Труба гибкая гофрированная, из самозатухающей композиции ПВХ, для ОКЛ | 91916 |  | ДКС | м. | 1550 |  |  | 0 | 0 | 0
| 2 Металлорукав с протяжкой черный | Р3-ЦПнг-15 |  | ИЕК | м. | 105 |  |  | 0 | 0 | 0
| 3 Держатель оцинкованный односторонний, д.16мм под крепеж М6 | 43716 |  | ДКС | шт. | 3100 |  |  | 0 | 0 | 0
| 4 Коробка пластиковая FS с кабельными вводами и клеммниками, IP55,100х100х50мм, 4р, 450V,6A, FSB11404 |  |  | ДКС | шт. | 40 |  |  | 0 | 0 | 0
| 5 Муфта вводная MB15 IEK | CMP20D-MB-015-010 |  | ИЕК | шт. | 10 |  |  | 0 | 0 | 0
| Кабельные лотки | [7 empty] | 0 | 0 | 0
| 1 Лестничный лоток 50х200, L3000, цинк-ламельный | LL5020ZL |  | ДКС | м. | 27 |  |  | 0 | 0 | 0
| 2 Перегородка SEP L3000 H 50, цинк-ламельная | 36480ZL |  | ДКС | м. | 27 |  |  |  |  | 0
| 3 Крышка на лоток с заземлением осн.200 L 3000, цинк-ламельная | 35524ZL |  | ДКС | м. | 27 |  |  | 0 | 0 | 0
| 4 Консоль с опорой ML осн.200 мм, цинк-ламельная | BBL5020ZL |  | ДКС | шт. | 68 |  |  |  |  | 0
5 | Вертикальный подвес двойной 41х21, L1000, цинк-ламельный | BSD2110ZL |  | ДКС | шт. | 68 |  |  |  |  | 0
6 | Угол горизонтальный 90 градусов 50x200 R-300 | LC5320ZL |  | ДКС | шт. | 4 |  |  |  |  | 0
7 | Крышка на угол горизонтальный 90º, осн.200, R300, цинк-ламельная | LK0023ZL |  | ДКС | шт. | 4 |  |  |  |  | 0
8 | Т-ответвитель 50х200 R300, цинк-ламельный | LT5302ZL |  | ДКС | шт. | 2 |  |  |  |  | 0
9 | Крышка на Т-ответвитель, осн.200, R300, цинк-ламельная | LK0203ZL |  | ДКС | шт. | 2 |  |  |  |  | 0
10 | Тротуарная плитка |  |  |  | шт. | 68 |  |  | 0 | 0 | 0
| Материалы и монтажные изделия | [7 empty] | 0 | 0 | 0
1 | Корпус металлический настенный 800х650х250 мм, IP31 | ЩМП-4-0 36 УХЛ3 IP31 IEK |  | ИЕК | шт. | 1 |  |  | 0 | 0 | 0
2 | Сальник PG 21 диаметр проводника 15-18мм IP54 IEK | YSA20-18-21-54-K41 |  | ИЕК | шт. | 6 |  |  | 0 | 0 | 0
3 | Труба стальная водогазопроводная d25х2,8 | ГОСТ 3262-75 |  |  | м. | 30 |  |  | 0 | 0 | 0
4 | Пена двухкомпонентная огнезащитная, картридж 330 мл. | DN1201 |  | ДКС | шт. | 5 |  |  | 0 | 0 | 0
5 | Паяльный набор (припой, канифоль, флюс) |  |  |  | шт. | 1 |  |  | 0 | 0 | 0
6 | Монтажный комплект (бирки, маркеры, изолента, огнестойкие метизы, заземление и пр.) |  |  |  | шт. | 1 |  |  | 0 | 0 | 0
| Расходные материалы, накладные и транспортные расходы | * |  |  | компл. | 1 |  |  | 0 | 0 | 0
| Пуско-наладочные работы | * |  |  | компл. | 1 |  |  | 0 | 0 | 0
| Исполнительная документация | * |  |  | компл. | 1 |  |  | 0 | 0 | 0
1109-22-ПБ | Автоматическая пожарная сигнализация. Автоматизация противопожарных систем. Корпус 2.2 |  |  |  | компл | 1 |  |  | 0 | 0 | 0
| Оборудование полевого (нижнего) уровня | [7 empty] | 0 | 0 | 0
1 | Извещатель пожарный дымовой оптико-электронный адресно-аналоговый | ИП 212-64 прот.R3 ПАСН.425232.038 |  | ООО "ТД Рубеж" | шт. | 437 |  |  | 0 | 0 | 0
2 | Извещатель пожарный дымовой оптико-электронный адресно-аналоговый (запотолочный) | ИП 212-64 прот.R3 ПАСН.425232.038-02 |  | ООО "ТД Рубеж" | шт. | 139 |  |  | 0 | 0 | 0
3 | Извещатель пожарный дымовой оптико-электронный автономный | ИП 212-112 |  | ООО "ТД Рубеж" | шт. | 318 |  |  | 0 | 0 | 0
4 | Извещатель пожарный ручной адресный | ИПР 513-11 прот.R3 |  | ООО "ТД Рубеж" | шт. | 28 |  |  | 0 | 0 | 0
5 | Устройство дистанционного пуска адресное "Пуск дымоудаления" | УДП 513-11 прот.R3 |  | ООО "ТД Рубеж" | шт. | 41 |  |  | 0 | 0 | 0
6 | Устройство дистанционного пуска адресное "Запуск пожарных насосов" | УДП 513-11 прот.R3 |  | ООО "ТД Рубеж" | шт. | 46 |  |  | 0 | 0 | 0
7 | Адресная метка | АМ-1 прот.R3 |  | ООО "ТД Рубеж" | шт. | 21 |  |  | 0 | 0 | 0
8 | Адресная метка | АМ-4 прот.R3 |  | ООО "ТД Рубеж" | шт. | 25 |  |  | 0 | 0 | 0
9 | Адресный релейный модуль (с контролем нагрузки) | РМ-1К прот.R3 |  | ООО "ТД Рубеж" | шт. | 20 |  |  | 0 | 0 | 0
10 | Адресный релейный модуль (с силовыми контактами) | РМ-1С прот.R3 |  | ООО "ТД Рубеж" | шт. | 34 |  |  | 0 | 0 | 0
11 | Модуль дымоудаления | МДУ-1 прот.R3 |  | ООО "ТД Рубеж" | шт. | 91 |  |  | 0 | 0 | 0
12 | Извещатель охранный точечный магнитоконтактный | ИО 102-6 |  | ООО НПП "Магнито-контакт" | шт. | 21 |  |  | 0 | 0 | 0
13 | Пожарный стробоскопический оповещатель. Цвет светофильтра - синий. =12 В, 20 мА, IP55 | Маяк-12-СТ |  | Электротехника и автоматика | шт. | 20 |  |  | 0 | 0 | 0
14 | Пожарный стробоскопический оповещатель. Цвет светофильтра - красный. =12 В, 20 мА, IP55 | Маяк-12-СТ |  | Электротехника и автоматика | шт. | 20 |  |  | 0 | 0 | 0
15 | Изолятор шлейфа | ИЗ-1 прот.R3 |  | ООО "ТД Рубеж" | шт. | 20 |  |  | 0 | 0 | 0
16 | Оповещатель светозвуковой(запрогромированный на звук) | ОПОП 124-R3 |  | ООО "ТД Рубеж" | шт. | 5 |  |  | 0 | 0 | 0
| Оборудование среднего уровня | [7 empty] | 0 | 0 | 0
1 | Прибор приемно-контрольный и управления адресный | Рубеж-2ОП прот.R3 |  | ООО "ТД Рубеж" | шт. | 1 |  |  | 0 | 0 | 0
| 2 Контроллер адресных устройств | Рубеж-КАУ2 прот.R3 |  | ООО "ТД Рубеж" | шт. | 2 |  |  | 0 | 0 | 0
| Электроаппараты | [7 empty] | 0 | 0 | 0
| 1 Источник вторичного электропитания резервированный | ИВЭПР 12/3,5 RS-R3 |  | ООО "ТД Рубеж" | шт. | 1 |  |  | 0 | 0 | 0
| 2 Размножитель напряжения питания | РНП |  | ООО "ТД Рубеж" | шт. | 1 |  |  | 0 | 0 | 0
| 3 Аккумулятор герметичный свинцово-кислотный 12 В, 17 Ач | DTM 1217 |  | Delta | шт. | 2 |  |  | 0 | 0 | 0
| 4 Корпус поста для кнопок управления 1 место, белый | КП101 |  | ИЕК | шт. | 91 |  |  | 0 | 0 | 0
| 5 Кнопка "I-O" d=22мм неон/240В 1з+1р | APBB-22N |  | ИЕК | шт. | 91 |  |  | 0 | 0 | 0
| Кабели и провода | [7 empty] | 0 | 0 | 0
| 1 Кабель огнестойкий | КПСнг(А)-FRHF 1х2х0,5 мм2 |  | Спецкабель | м. | 2945 |  |  | 0 | 0 | 0
| 2 Кабель огнестойкий | КПСЭнг(А)-FRHF 1х2х0,5 мм2 |  | Спецкабель | м. | 120 |  |  | 0 | 0 | 0
| 3 Кабель огнестойкий | КПСнг(А)-FRHF 1х2х1,5 мм2 |  | Спецкабель | м. | 278 |  |  | 0 | 0 | 0
| 4 Кабель огнестойкий | КПСнг(А)-FRHF 2х2х0,5 мм2 |  | Спецкабель | м. | 671 |  |  | 0 | 0 | 0
| 5 Кабель огнестойкий | ППГнг(А)-FRHF 3х1,5 мм2 |  | Спецкабель | м. | 317 |  |  | 0 | 0 | 0
| Трубы для электропроводок | [7 empty] | 0 | 0 | 0
| 1 Труба гибкая гофрированная, из самозатухающей композиции ПВХ, для ОКЛ | 91916 |  | ДКС | м. | 4250 |  |  | 0 | 0 | 0
| 2 Металлорукав с протяжкой черный | Р3-ЦПнг-15 |  | ИЕК | м. | 120 |  |  | 0 | 0 | 0
| 3 Держатель оцинкованный односторонний, д.16мм под крепеж М6 | 43716 |  | ДКС | шт. | 8500 |  |  | 0 | 0 | 0
| 4 Коробка пластиковая FS с кабельными вводами и клеммниками, IP55,100х100х50мм, 4р, 450V,6A, FSB11404 |  |  | ДКС | шт. | 139 |  |  | 0 | 0 | 0
| 5 Муфта вводная MB15 IEK | CMP20D-MB-015-010 |  | ИЕК | шт. | 20 |  |  | 0 | 0 | 0
| Кабельные лотки | [7 empty] | 0 | 0 | 0
| 1 Лестничный лоток 50х200, L3000, цинк-ламельный | LL5020ZL |  | ДКС | м. | 37 |  |  | 0 | 0 | 0
| 2 Перегородка SEP L3000 H 50, цинк-ламельная | 36480ZL |  | ДКС | м. | 37 |  |  |  |  | 0
| 3 Крышка на лоток с заземлением осн.200 L 3000, цинк-ламельная | 35524ZL |  | ДКС | м. | 37 |  |  | 0 | 0 | 0
| 4 Консоль с опорой ML осн.200 мм, цинк-ламельная | BBL5020ZL |  | ДКС | шт. | 93 |  |  |  |  | 0
| 5 Вертикальный подвес двойной 41х21, L1000, цинк-ламельный | BSD2110ZL |  | ДКС | шт. | 93 |  |  |  |  | 0
| 6 Угол горизонтальный 90 градусов 50x200 R-300 | LC5320ZL |  | ДКС | шт. | 3 |  |  |  |  | 0
| 7 Крышка на угол горизонтальный 90º, осн.200, R300, цинк-ламельная | LK0023ZL |  | ДКС | шт. | 3 |  |  |  |  | 0
| 8 Т-ответвитель 50х200 R300, цинк-ламельный | LT5302ZL |  | ДКС | шт. | 4 |  |  |  |  | 0
| 9 Крышка на Т-ответвитель, осн.200, R300, цинк-ламельная | LK0203ZL |  | ДКС | шт. | 4 |  |  |  |  | 0
| 10 Тротуарная плитка |  |  |  | шт. | 93 |  |  | 0 | 0 | 0
| Материалы и монтажные изделия | [7 empty] | 0 | 0 | 0
| 1 Корпус металлический настенный 800х650х250 мм, IP31 | ЩМП-4-0 36 УХЛ3 IP31 IEK |  | ИЕК | шт. | 1 |  |  | 0 | 0 | 0
| 2 Сальник PG 21 диаметр проводника 15-18мм IP54 IEK | YSA20-18-21-54-K41 |  | ИЕК | шт. | 6 |  |  | 0 | 0 | 0
| 3 Труба стальная водогазопроводная d25х2,8 | ГОСТ 3262-75 |  |  | м. | 60 |  |  | 0 | 0 | 0
| 4 Пена двухкомпонентная огнезащитная, картридж 330 мл. | DN1201 |  | ДКС | шт. | 10 |  |  | 0 | 0 | 0
| 5 Паяльный набор (припой, канифоль, флюс) |  |  |  | шт. | 1 |  |  | 0 | 0 | 0
| 6 Монтажный комплект (бирки, маркеры, изолента, огнестойкие метизы, заземление и пр.) |  |  |  | шт. | 1 |  |  | 0 | 0 | 0
| Расходные материалы, накладные и транспортные расходы | * |  |  | компл. | 1 |  |  | 0 | 0 | 0
| Пуско-наладочные работы | * |  |  | компл. | 1 |  |  | 0 | 0 | 0
| Исполнительная документация | * |  |  | компл. | 1 |  |  | 0 | 0 | 0
1109-27-ПБ | Автоматическая пожарная сигнализация. Автоматизация противопожарных систем. Корпус 2.7 |  |  |  | компл | 1 |  |  | 0 | 0 | 0
| Оборудование полевого (нижнего) уровня | [7 empty] | 0 | 0 | 0
1 | Извещатель пожарный дымовой оптико-электронный адресно-аналоговый | ИП 212-64 прот.R3 ПАСН.425232.038 |  | ООО "ТД Рубеж" | шт. | 88 |  |  | 0 | 0 | 0
2 | Извещатель пожарный дымовой оптико-электронный адресно-аналоговый (запотолочный) | ИП 212-64 прот.R3 ПАСН.425232.038-02 |  | ООО "ТД Рубеж" | шт. | 29 |  |  | 0 | 0 | 0
3 | Извещатель пожарный дымовой оптико-электронный автономный | ИП 212-112 |  | ООО "ТД Рубеж" | шт. | 78 |  |  | 0 | 0 | 0
4 | Извещатель пожарный ручной адресный | ИПР 513-11 прот.R3 |  | ООО "ТД Рубеж" | шт. | 11 |  |  | 0 | 0 | 0
5 | Устройство дистанционного пуска адресное "Пуск дымоудаления" | УДП 513-11 прот.R3 |  | ООО "ТД Рубеж" | шт. | 5 |  |  | 0 | 0 | 0
6 | Устройство дистанционного пуска адресное "Запуск пожарных насосов" | УДП 513-11 прот.R3 |  | ООО "ТД Рубеж" | шт. | 5 |  |  | 0 | 0 | 0
7 | Адресная метка | АМ-1 прот.R3 |  | ООО "ТД Рубеж" | шт. | 12 |  |  | 0 | 0 | 0
8 | Адресная метка | АМ-4 прот.R3 |  | ООО "ТД Рубеж" | шт. | 6 |  |  | 0 | 0 | 0
9 | Адресный релейный модуль (с контролем нагрузки) | РМ-1К прот.R3 |  | ООО "ТД Рубеж" | шт. | 6 |  |  | 0 | 0 | 0
10 | Адресный релейный модуль (с силовыми контактами) | РМ-1С прот.R3 |  | ООО "ТД Рубеж" | шт. | 9 |  |  | 0 | 0 | 0
11 | Модуль дымоудаления | МДУ-1 прот.R3 |  | ООО "ТД Рубеж" | шт. | 32 |  |  | 0 | 0 | 0
12 | Извещатель охранный точечный магнитоконтактный | ИО 102-6 |  | ООО НПП "Магнито-контакт" | шт. | 6 |  |  | 0 | 0 | 0
13 | Пожарный стробоскопический оповещатель. Цвет светофильтра - синий. =12 В, 20 мА, IP55 | Маяк-12-СТ |  | Электротехника и автоматика | шт. | 5 |  |  | 0 | 0 | 0
14 | Пожарный стробоскопический оповещатель. Цвет светофильтра - красный. =12 В, 20 мА, IP55 | Маяк-12-СТ |  | Электротехника и автоматика | шт. | 5 |  |  | 0 | 0 | 0
15 | Изолятор шлейфа | ИЗ-1 прот.R3 |  | ООО "ТД Рубеж" | шт. | 6 |  |  | 0 | 0 | 0
16 | Оповещатель светозвуковой(запрогромированный на звук) | ОПОП 124-R3 |  | ООО "ТД Рубеж" | шт. | 4 |  |  | 0 | 0 | 0
| Оборудование среднего уровня | [7 empty] | 0 | 0 | 0
1 | Прибор приемно-контрольный и управления адресный | Рубеж-2ОП прот.R3 |  | ООО "ТД Рубеж" | шт. | 1 |  |  | 0 | 0 | 0
| Электроаппараты | [7 empty] | 0 | 0 | 0
| 1 Источник вторичного электропитания резервированный | ИВЭПР 12/3,5 RS-R3 |  | ООО "ТД Рубеж" | шт. | 1 |  |  | 0 | 0 | 0
| 2 Аккумулятор герметичный свинцово-кислотный 12 В, 17 Ач | DTM 1217 |  | Delta | шт. | 2 |  |  | 0 | 0 | 0
| 4 Корпус поста для кнопок управления 1 место, белый | КП101 |  | ИЕК | шт. | 32 |  |  | 0 | 0 | 0
| 5 Кнопка "I-O" d=22мм неон/240В 1з+1р | APBB-22N |  | ИЕК | шт. | 32 |  |  | 0 | 0 | 0
| 6 Размножитель напряжения питания | РНП |  | ООО "ТД Рубеж" | шт. | 1 |  |  | 0 | 0 | 0
| Кабели и провода | [7 empty] | 0 | 0 | 0
| 1 Кабель огнестойкий | КПСнг(А)-FRHF 1х2х0,5 мм2 |  | Спецкабель | м. | 800 |  |  | 0 | 0 | 0
| 2 Кабель огнестойкий | КПСЭнг(А)-FRHF 1х2х0,5 мм2 |  | Спецкабель | м. | 95 |  |  | 0 | 0 | 0
| 3 Кабель огнестойкий | КПСнг(А)-FRHF 1х2х1,5 мм2 |  | Спецкабель | м. | 100 |  |  | 0 | 0 | 0
| 4 Кабель огнестойкий | КПСнг(А)-FRHF 2х2х0,5 мм2 |  | Спецкабель | м. | 235 |  |  | 0 | 0 | 0
| 5 Кабель огнестойкий | ППГнг(А)-FRHF 3х1,5 мм2 |  | Спецкабель | м. | 160 |  |  | 0 | 0 | 0
| Трубы для электропроводок | [7 empty] | 0 | 0 | 0
| 1 Труба гибкая гофрированная, из самозатухающей композиции ПВХ, для ОКЛ | 91916 |  | ДКС | м. | 1300 |  |  | 0 | 0 | 0
| 2 Металлорукав с протяжкой черный | Р3-ЦПнг-15 |  | ИЕК | м. | 95 |  |  | 0 | 0 | 0
| 3 Держатель оцинкованный односторонний, д.16мм под крепеж М6 | 43716 |  | ДКС | шт. | 2600 |  |  | 0 | 0 | 0
| 4 Коробка пластиковая FS с кабельными вводами и клеммниками, IP55,100х100х50мм, 4р, 450V,6A, FSB11404 |  |  | ДКС | шт. | 32 |  |  | 0 | 0 | 0
| 5 Муфта вводная MB15 IEK | CMP20D-MB-015-010 |  | ИЕК | шт. | 10 |  |  | 0 | 0 | 0
| Кабельные лотки | [7 empty] | 0 | 0 | 0
| 1 Лестничный лоток 50х200, L3000, цинк-ламельный | LL5020ZL |  | ДКС | м. | 31 |  |  | 0 | 0 | 0
| 2 Перегородка SEP L3000 H 50, цинк-ламельная | 36480ZL |  | ДКС | м. | 31 |  |  |  |  | 0
| 3 Крышка на лоток с заземлением осн.200 L 3000, цинк-ламельная | 35524ZL |  | ДКС | м. | 31 |  |  | 0 | 0 | 0
| 4 Консоль с опорой ML осн.200 мм, цинк-ламельная | BBL5020ZL |  | ДКС | шт. | 78 |  |  |  |  | 0
| 5 Вертикальный подвес двойной 41х21, L1000, цинк-ламельный | BSD2110ZL |  | ДКС | шт. | 78 |  |  |  |  | 0
| 6 Угол горизонтальный 90 градусов 50x200 R-300 | LC5320ZL |  | ДКС | шт. | 4 |  |  |  |  | 0
| 7 Крышка на угол горизонтальный 90º, осн.200, R300, цинк-ламельная | LK0023ZL |  | ДКС | шт. | 4 |  |  |  |  | 0
| 8 Т-ответвитель 50х200 R300, цинк-ламельный | LT5302ZL |  | ДКС | шт. | 5 |  |  |  |  | 0
| 9 Крышка на Т-ответвитель, осн.200, R300, цинк-ламельная | LK0203ZL |  | ДКС | шт. | 5 |  |  |  |  | 0
| 10 Тротуарная плитка |  |  |  | шт. | 78 |  |  | 0 | 0 | 0
| Материалы и монтажные изделия | [7 empty] | 0 | 0 | 0
| 1 Корпус металлический настенный 800х650х250 мм, IP31 | ЩМП-4-0 36 УХЛ3 IP31 IEK |  | ИЕК | шт. | 1 |  |  | 0 | 0 | 0
| 2 Сальник PG 21 диаметр проводника 15-18мм IP54 IEK | YSA20-18-21-54-K41 |  | ИЕК | шт. | 6 |  |  | 0 | 0 | 0
| 3 Труба стальная водогазопроводная d25х2,8 | ГОСТ 3262-75 |  |  | м. | 20 |  |  | 0 | 0 | 0
| 4 Пена двухкомпонентная огнезащитная, картридж 330 мл. | DN1201 |  | ДКС | шт. | 5 |  |  | 0 | 0 | 0
| 5 Паяльный набор (припой, канифоль, флюс) |  |  |  | шт. | 1 |  |  | 0 | 0 | 0
| 6 Монтажный комплект (бирки, маркеры, изолента, огнестойкие метизы, заземление и пр.) |  |  |  | шт. | 1 |  |  | 0 | 0 | 0
| Расходные материалы, накладные и транспортные расходы | * |  |  | компл. | 1 |  |  | 0 | 0 | 0
| Пуско-наладочные работы | * |  |  | компл. | 1 |  |  | 0 | 0 | 0
| Исполнительная документация | * |  |  | компл. | 1 |  |  | 0 | 0 | 0
1109-10-СКК | Система кабеленесущих конструкций Урбан блок 1 |  |  |  | компл | 1 |  |  | 0 | 0 | 0
| Кабеленесущие конструкции | [7 empty] | 0 | 0 | 0
| Корпус 1.1 | [7 empty] | 0 | 0 | 0
| Помещения СС | [7 empty] | 0 | 0 | 0
1 | Лоток проволочный 100х300х3000 | CLWG10-100-300-3 |  | IEK | м. | 15 |  |  | 0 | 0 | 0
2 | Кронштейн настенный осн. 300 мм | CLP1CW-300-1 |  | IEK | шт. | 15 |  |  | 0 | 0 | 0
3 | Болт анкерный с гайкой М8*85 | CLP1M-A-B-8-85 |  | IEK | шт. | 30 |  |  | 0 | 0 | 0
4 | Соединительный комплект двойной MS20 | CLW10-MDS-20 |  | IEK | шт. | 15 |  |  | 0 | 0 | 0
5 | Соединительный комплект одинарный MS20 | CLWG10-MS-20 |  | IEK | шт. | 30 |  |  | 0 | 0 | 0
| Ниша СС | [7 empty] | 0 | 0 | 0
1 | Лоток лестничный 100х300х3000 | LLK1-100-300 |  | IEK | м. | 30 |  |  | 0 | 0 | 0
2 | Комплект соединительный КС | CLP1M-CS-6-16 |  | IEK | шт. | 280 |  |  | 0 | 0 | 0
3 | Кронштейн стеновой | CLP1-UKK-M-HDZ |  | IEK | шт. | 60 |  |  | 0 | 0 | 0
4 | Болт анкерный с гайкой | CLP1M-A-B-8-85 |  | IEK | шт. | 120 |  |  | 0 | 0 | 0
| Ниша СПЗ | [7 empty] | 0 | 0 | 0
1 | Лоток неперфорированный 100х200х3000 | CLN10-100-200-3 |  | IEK | м. | 30 |  |  | 0 | 0 | 0
2 | Крышка на лоток осн. 200мм | CLP1K-200-1 |  | IEK | м. | 30 |  |  | 0 | 0 | 0
3 | Комплект соединительный КС | CLP1M-CS-6-16 |  | IEK | шт. | 90 |  |  | 0 | 0 | 0
4 | Стойка настенная СНП | CLW10-SNP-200-M-HDZ |  | IEK | шт. | 30 |  |  | 0 | 0 | 0
5 | Болт анкерный с гайкой | CLP1M-A-B-8-85 |  | IEK | шт. | 60 |  |  | 0 | 0 | 0
| Жилая часть | [7 empty] | 0 | 0 | 0
1 | Лоток перфорированный 50х100х3000 | CLP10-050-100-3 |  | IEK | м. | 60 |  |  | 0 | 0 | 0
2 | Крышка на лоток осн. 100 мм | CLP1K-100-1 |  | IEK | м. | 60 |  |  | 0 | 0 | 0
3 | Кронштейн настенный осн. 100 мм | CLP1CW-100-1 |  | IEK | шт. | 55 |  |  | 0 | 0 | 0
4 | Болт анкерный с гайкой М8*85 | CLP1M-A-B-8-85 |  | IEK | шт. | 110 |  |  | 0 | 0 | 0
5 | Комплект соединительный КС | CLP1M-CS-6-16 |  | IEK | шт. | 170 |  |  | 0 | 0 | 0
6 | Скоба подвеса нижняя 200мм | CLP1-SPN-200-M-HDZ |  | IEK | шт. | 5 |  |  | 0 | 0 | 0
7 | Шпилька М8 | CLW10-TM-08-2 |  | IEK | шт. | 5 |  |  | 0 | 0 | 0
8 | Анкер стальной забивной М8 | CLP1M-AS-8 |  | IEK | шт. | 5 |  |  | 0 | 0 | 0
9 | Гайка со стопорным буртом М8 | CLP1M-N-8 |  | IEK | шт. | 5 |  |  | 0 | 0 | 0
10 | Гайка шестигранная М8 | CMZ10-GH-08-HDZ |  | IEK | шт. | 5 |  |  | 0 | 0 | 0
11 | Шайба усиленная М8 | CLP1M-SHU-8 |  | IEK | шт. | 5 |  |  | 0 | 0 | 0
| Корпус 1.2 | [7 empty] | 0 | 0 | 0
| Помещения СС | [7 empty] | 0 | 0 | 0
1 | Лоток проволочный 100х300х3000 | CLWG10-100-300-3 |  | IEK | м. | 15 |  |  | 0 | 0 | 0
2 | Кронштейн настенный осн. 300 мм | CLP1CW-300-1 |  | IEK | шт. | 15 |  |  | 0 | 0 | 0
3 | Болт анкерный с гайкой М8*85 | CLP1M-A-B-8-85 |  | IEK | шт. | 30 |  |  | 0 | 0 | 0
4 | Соединительный комплект двойной MS20 | CLW10-MDS-20 |  | IEK | шт. | 15 |  |  | 0 | 0 | 0
5 | Соединительный комплект одинарный MS20 | CLWG10-MS-20 |  | IEK | шт. | 30 |  |  | 0 | 0 | 0
| Ниша СС | [7 empty] | 0 | 0 | 0
1 | Лоток лестничный 100х300х3000 | LLK1-100-300 |  | IEK | м. | 75 |  |  | 0 | 0 | 0
2 | Комплект соединительный КС | CLP1M-CS-6-16 |  | IEK | шт. | 700 |  |  | 0 | 0 | 0
3 | Кронштейн стеновой | CLP1-UKK-M-HDZ |  | IEK | шт. | 150 |  |  | 0 | 0 | 0
4 | Болт анкерный с гайкой | CLP1M-A-B-8-85 |  | IEK | шт. | 300 |  |  | 0 | 0 | 0
| Ниша СПЗ | [7 empty] | 0 | 0 | 0
1 | Лоток неперфорированный 100х200х3000 | CLN10-100-200-3 |  | IEK | м. | 75 |  |  | 0 | 0 | 0
2 | Крышка на лоток осн. 200мм | CLP1K-200-1 |  | IEK | м. | 75 |  |  | 0 | 0 | 0
3 | Комплект соединительный КС | CLP1M-CS-6-16 |  | IEK | шт. | 225 |  |  | 0 | 0 | 0
4 | Стойка настенная СНП | CLW10-SNP-200-M-HDZ |  | IEK | шт. | 75 |  |  | 0 | 0 | 0
5 | Болт анкерный с гайкой | CLP1M-A-B-8-85 |  | IEK | шт. | 150 |  |  | 0 | 0 | 0
| Жилая часть | [7 empty] | 0 | 0 | 0
1 | Лоток перфорированный 50х100х3000 | CLP10-050-100-3 |  | IEK | м. | 456 |  |  | 0 | 0 | 0
2 | Крышка на лоток осн. 100 мм | CLP1K-100-1 |  | IEK | м. | 456 |  |  | 0 | 0 | 0
3 | Кронштейн настенный осн. 100 мм | CLP1CW-100-1 |  | IEK | шт. | 437 |  |  | 0 | 0 | 0
4 | Болт анкерный с гайкой М8*85 | CLP1M-A-B-8-85 |  | IEK | шт. | 874 |  |  | 0 | 0 | 0
5 | Комплект соединительный КС | CLP1M-CS-6-16 |  | IEK | шт. | 1330 |  |  | 0 | 0 | 0
6 | Скоба подвеса нижняя 200мм | CLP1-SPN-200-M-HDZ |  | IEK | шт. | 19 |  |  | 0 | 0 | 0
7 | Шпилька М8 | CLW10-TM-08-2 |  | IEK | шт. | 19 |  |  | 0 | 0 | 0
8 | Анкер стальной забивной М8 | CLP1M-AS-8 |  | IEK | шт. | 19 |  |  | 0 | 0 | 0
9 | Гайка со стопорным буртом М8 | CLP1M-N-8 |  | IEK | шт. | 19 |  |  | 0 | 0 | 0
10 | Гайка шестигранная М8 | CMZ10-GH-08-HDZ |  | IEK | шт. | 19 |  |  | 0 | 0 | 0
11 | Шайба усиленная М8 | CLP1M-SHU-8 |  | IEK | шт. | 19 |  |  | 0 | 0 | 0
| Корпус 1.3 | [7 empty] | 0 | 0 | 0
| Помещения СС | [7 empty] | 0 | 0 | 0
1 | Лоток проволочный 100х300х3000 | CLWG10-100-300-3 |  | IEK | м. | 15 |  |  | 0 | 0 | 0
2 | Кронштейн настенный осн. 300 мм | CLP1CW-300-1 |  | IEK | шт. | 15 |  |  | 0 | 0 | 0
3 | Болт анкерный с гайкой М8*85 | CLP1M-A-B-8-85 |  | IEK | шт. | 30 |  |  | 0 | 0 | 0
4 | Соединительный комплект двойной MS20 | CLW10-MDS-20 |  | IEK | шт. | 15 |  |  | 0 | 0 | 0
5 | Соединительный комплект одинарный MS20 | CLWG10-MS-20 |  | IEK | шт. | 30 |  |  | 0 | 0 | 0
| Ниша СС | [7 empty] | 0 | 0 | 0
1 | Лоток лестничный 100х300х3000 | LLK1-100-300 |  | IEK | м. | 75 |  |  | 0 | 0 | 0
2 | Комплект соединительный КС | CLP1M-CS-6-16 |  | IEK | шт. | 700 |  |  | 0 | 0 | 0
3 | Кронштейн стеновой | CLP1-UKK-M-HDZ |  | IEK | шт. | 150 |  |  | 0 | 0 | 0
4 | Болт анкерный с гайкой | CLP1M-A-B-8-85 |  | IEK | шт. | 300 |  |  | 0 | 0 | 0
| Ниша СПЗ | [7 empty] | 0 | 0 | 0
1 | Лоток неперфорированный 100х200х3000 | CLN10-100-200-3 |  | IEK | м. | 75 |  |  | 0 | 0 | 0
2 | Крышка на лоток осн. 200мм | CLP1K-200-1 |  | IEK | м. | 75 |  |  | 0 | 0 | 0
3 | Комплект соединительный КС | CLP1M-CS-6-16 |  | IEK | шт. | 225 |  |  | 0 | 0 | 0
4 | Стойка настенная СНП | CLW10-SNP-200-M-HDZ |  | IEK | шт. | 75 |  |  | 0 | 0 | 0
5 | Болт анкерный с гайкой | CLP1M-A-B-8-85 |  | IEK | шт. | 150 |  |  | 0 | 0 | 0
| Жилая часть | [7 empty] | 0 | 0 | 0
1 | Лоток перфорированный 50х100х3000 | CLP10-050-100-3 |  | IEK | м. | 384 |  |  | 0 | 0 | 0
2 | Крышка на лоток осн. 100 мм | CLP1K-100-1 |  | IEK | м. | 384 |  |  | 0 | 0 | 0
3 | Кронштейн настенный осн. 100 мм | CLP1CW-100-1 |  | IEK | шт. | 365 |  |  | 0 | 0 | 0
4 | Болт анкерный с гайкой М8*85 | CLP1M-A-B-8-85 |  | IEK | шт. | 730 |  |  | 0 | 0 | 0
5 | Комплект соединительный КС | CLP1M-CS-6-16 |  | IEK | шт. | 1114 |  |  | 0 | 0 | 0
6 | Скоба подвеса нижняя 200мм | CLP1-SPN-200-M-HDZ |  | IEK | шт. | 19 |  |  | 0 | 0 | 0
7 | Шпилька М8 | CLW10-TM-08-2 |  | IEK | шт. | 19 |  |  | 0 | 0 | 0
8 | Анкер стальной забивной М8 | CLP1M-AS-8 |  | IEK | шт. | 19 |  |  | 0 | 0 | 0
9 | Гайка со стопорным буртом М8 | CLP1M-N-8 |  | IEK | шт. | 19 |  |  | 0 | 0 | 0
10 | Гайка шестигранная М8 | CMZ10-GH-08-HDZ |  | IEK | шт. | 19 |  |  | 0 | 0 | 0
11 | Шайба усиленная М8 | CLP1M-SHU-8 |  | IEK | шт. | 19 |  |  | 0 | 0 | 0
| Корпус 1.4 | [7 empty] | 0 | 0 | 0
| Помещения СС | [7 empty] | 0 | 0 | 0
1 | Лоток проволочный 100х300х3000 | CLWG10-100-300-3 |  | IEK | м. | 15 |  |  | 0 | 0 | 0
2 | Кронштейн настенный осн. 300 мм | CLP1CW-300-1 |  | IEK | шт. | 15 |  |  | 0 | 0 | 0
3 | Болт анкерный с гайкой М8*85 | CLP1M-A-B-8-85 |  | IEK | шт. | 30 |  |  | 0 | 0 | 0
4 | Соединительный комплект двойной MS20 | CLW10-MDS-20 |  | IEK | шт. | 15 |  |  | 0 | 0 | 0
5 | Соединительный комплект одинарный MS20 | CLWG10-MS-20 |  | IEK | шт. | 30 |  |  | 0 | 0 | 0
| Ниша СС | [7 empty] | 0 | 0 | 0
1 | Лоток лестничный 100х300х3000 | LLK1-100-300 |  | IEK | м. | 60 |  |  | 0 | 0 | 0
2 | Комплект соединительный КС | CLP1M-CS-6-16 |  | IEK | шт. | 560 |  |  | 0 | 0 | 0
3 | Кронштейн стеновой | CLP1-UKK-M-HDZ |  | IEK | шт. | 120 |  |  | 0 | 0 | 0
4 | Болт анкерный с гайкой | CLP1M-A-B-8-85 |  | IEK | шт. | 240 |  |  | 0 | 0 | 0
| Ниша СПЗ | [7 empty] | 0 | 0 | 0
1 | Лоток неперфорированный 100х200х3000 | CLN10-100-200-3 |  | IEK | м. | 60 |  |  | 0 | 0 | 0
2 | Крышка на лоток осн. 200мм | CLP1K-200-1 |  | IEK | м. | 60 |  |  | 0 | 0 | 0
3 | Комплект соединительный КС | CLP1M-CS-6-16 |  | IEK | шт. | 180 |  |  | 0 | 0 | 0
4 | Стойка настенная СНП | CLW10-SNP-200-M-HDZ |  | IEK | шт. | 60 |  |  | 0 | 0 | 0
5 | Болт анкерный с гайкой | CLP1M-A-B-8-85 |  | IEK | шт. | 120 |  |  | 0 | 0 | 0
| Жилая часть | [7 empty] | 0 | 0 | 0
1 | Лоток перфорированный 50х100х3000 | CLP10-050-100-3 |  | IEK | м. | 366 |  |  | 0 | 0 | 0
2 | Крышка на лоток осн. 100 мм | CLP1K-100-1 |  | IEK | м. | 366 |  |  | 0 | 0 | 0
3 | Кронштейн настенный осн. 100 мм | CLP1CW-100-1 |  | IEK | шт. | 352 |  |  | 0 | 0 | 0
4 | Болт анкерный с гайкой М8*85 | CLP1M-A-B-8-85 |  | IEK | шт. | 704 |  |  | 0 | 0 | 0
5 | Комплект соединительный КС | CLP1M-CS-6-16 |  | IEK | шт. | 1070 |  |  | 0 | 0 | 0
6 | Скоба подвеса нижняя 200мм | CLP1-SPN-200-M-HDZ |  | IEK | шт. | 19 |  |  | 0 | 0 | 0
7 | Шпилька М8 | CLW10-TM-08-2 |  | IEK | шт. | 19 |  |  | 0 | 0 | 0
8 | Анкер стальной забивной М8 | CLP1M-AS-8 |  | IEK | шт. | 19 |  |  | 0 | 0 | 0
9 | Гайка со стопорным буртом М8 | CLP1M-N-8 |  | IEK | шт. | 19 |  |  | 0 | 0 | 0
10 | Гайка шестигранная М8 | CMZ10-GH-08-HDZ |  | IEK | шт. | 19 |  |  | 0 | 0 | 0
11 | Шайба усиленная М8 | CLP1M-SHU-8 |  | IEK | шт. | 19 |  |  | 0 | 0 | 0
| Автостоянка | [7 empty] | 0 | 0 | 0
1 | Лоток перфорированный 50х200х3000 | CLP10-050-200-3 |  | IEK | м. | 540 |  |  | 0 | 0 | 0
2 | Крышка на лоток осн. 200 мм | CLP1K-200-1 |  | IEK | м. | 540 |  |  | 0 | 0 | 0
3 | Комплект соединительный КС | CLP1M-CS-6-16 |  | IEK | шт. | 540 |  |  | 0 | 0 | 0
| Материалы для огнестойкой строительной конструкции ООО "2Ф" <ОСК-180> | [7 empty] | 0 | 0 | 0
1 | Плита огнезащитная <ФК-10> 10мм | ФК-10 |  | 2Ф | м² | 1061 |  |  | 0 | 0 | 0
2 | Плита огнезащитная <ФК-10> 10мм | ФК-10 |  | 2Ф | м² | 166 |  |  | 0 | 0 | 0
3 | Герметик "ОГ-20" | ОГ-20 |  | 2Ф | кг. | 172 |  |  | 0 | 0 | 0
4 | Вентиляционная решетка <ВР> | ВР |  | 2Ф | шт. | 29 |  |  | 0 | 0 | 0
| Дополнительные материалы, металлопрокат, крепежные изделия | [7 empty] | 0 | 0 | 0
5 | Вата базальтовая: толщина 50мм, плотность 80кг/м3,негорючая,без покрытия |  |  |  | м² | 491 |  |  | 0 | 0 | 0
6 | Профиль П-образные стальной оцинкованный | 50х40х0.6 |  |  | м.п. | 3120 |  |  | 0 | 0 | 0
7 | Траверса монтажная оцинкованная (U-образный профиль с перфорацией по основанию) | 30х30х2(1.5) |  |  | м.п. | 215 |  |  | 0 | 0 | 0
8 | Шуруп по металлу (с прессшайбой, с буром) типа "клоп" | 4.2х13 |  |  | шт. | 12250 |  |  | 0 | 0 | 0
9 | Шуруп по металлу (головка потайная, для ГКЛ) | 3,5х25 |  |  | шт. | 34980 |  |  |  |  | 0
10 | Шуруп по металлу (головка потайная, для ГКЛ) | 6х90 |  |  | шт. | 4010 |  |  |  |  | 0
11 | Шуруп по металлу (головка потайная, для ГКЛ) | 6х75 |  |  | шт. | 1130 |  |  |  |  | 0
12 | Шпилька стальная оцинкованная (1м.п) | М8 |  |  | шт. | 762 |  |  |  |  | 0
13 | Анкер разрезной стальной | М8 |  |  | шт. | 762 |  |  |  |  | 0
14 | Гайка стальная оцинкованная | М8 |  |  | шт. | 762 |  |  |  |  | 0
15 | Шайба плоская стальная оцинкованная | М8 |  |  | шт. | 762 |  |  |  |  | 0
16 | Анкер (типа анкер-клин) | 6х40 |  |  | шт. | 54 |  |  |  |  | 0
17 | Огнезащитный материал для защиты подвесов: типа «БИЗОН» 16 мм | ТУ 5769-004-86033760-2009 |  |  | м² | 129 |  |  | 0 | 0 | 0
18 | Клеевой состав «FSA» (2+1 мм) | ТУ 5765-003-86033760-2008 |  |  | кг. | 119 |  |  |  |  | 0
| Дополнительные изделия | [7 empty] | 0 | 0 | 0
1 | Поворот на 45гр. вертикальный внешний 50х200 | CLP3N-050-200 |  | IEK | шт. | 4 |  |  | 0 | 0 | 0
2 | Поворот на 45гр. вертикальный внутренний 50х200 | CLP3V-050-200 |  | IEK | шт. | 6 |  |  | 0 | 0 | 0
3 | Поворот на 90гр. 50х200 | CLP2P-050-200 |  | IEK | шт. | 32 |  |  | 0 | 0 | 0
4 | Поворот на 90гр. 50х100 | CLP2P-050-100 |  | IEK | шт. | 42 |  |  | 0 | 0 | 0
5 | Поворот на 90гр. вертикальный внешний 50х200 | CLP1N-050-200 |  | IEK | шт. | 10 |  |  | 0 | 0 | 0
6 | Поворот на 90гр. вертикальный внутренний 50х200 | CLP1V-050-200 |  | IEK | шт. | 10 |  |  | 0 | 0 | 0
7 | Разветвитель Т-образный 50х100 | CLP1T-050-100 |  | IEK | шт. | 57 |  |  | 0 | 0 | 0
8 | Разветвитель Т-образный 50х200 | CLP1T-050-200 |  | IEK | шт. | 8 |  |  | 0 | 0 | 0
| Сопутствующие материалы | [7 empty] | 0 | 0 | 0
1 | Кусачки арматурные (болторез) КПЛ-14 | TKK10-D14 |  | IEK | шт. | 1 |  |  | 0 | 0 | 0
2 | Проводник заземляющий 200мм D=6мм 4мм2 (20шт) | CPZ50-200-04-1-06 |  | IEK | уп. | 7 |  |  | 0 | 0 | 0
3 | Пластина заземления GP | CLP1Z-GP |  | IEK | шт. | 140 |  |  | 0 | 0 | 0
4 | Противопожарная пена | DN1201 |  | DKC | шт. | 120 |  |  | 0 | 0 | 0
5 | Огнезащитная мастика "Огнет" 30кг |  |  | Огнеза | шт. | 1 |  |  | 0 | 0 | 0
6 | Вата базальтовая: негорючая, без покрытия, 1уп. - 3кг |  |  | Россия | уп. | 30 |  |  | 0 | 0 | 0
| Закладные | [7 empty] | 0 | 0 | 0
1 | Труба стальная водогазопроводная Ø50мм | ГОСТ 3262-75 |  | Россия | м. | 480 |  |  | 0 | 0 | 0
2 | Труба стальная водогазопроводная Ø20мм | ГОСТ 3262-75 |  | Россия | м. | 260 |  |  | 0 | 0 | 0
| Расходные материалы, накладные и транспортные расходы | * |  |  | компл. | 1 |  |  | 0 | 0 | 0
| Пуско-наладочные работы | * |  |  | компл. | 1 |  |  | 0 | 0 | 0
| Исполнительная документация | * |  |  | компл. | 1 |  |  | 0 | 0 | 0
1109-20-СКК | Система кабеленесущих конструкций Урбан блок 2 |  |  |  | компл | 1 |  |  | 0 | 0 | 0
| Кабеленесущие конструкции | [7 empty] | 0 | 0 | 0
| Корпус 2.1 | [7 empty] | 0 | 0 | 0
| Помещения СС | [7 empty] | 0 | 0 | 0
1 | Лоток проволочный 100х300х3000 | CLWG10-100-300-3 |  | IEK | м. | 15 |  |  | 0 | 0 | 0
2 | Кронштейн настенный осн. 300 мм | CLP1CW-300-1 |  | IEK | шт. | 15 |  |  | 0 | 0 | 0
3 | Болт анкерный с гайкой М8*85 | CLP1M-A-B-8-85 |  | IEK | шт. | 30 |  |  | 0 | 0 | 0
4 | Соединительный комплект двойной MS20 | CLW10-MDS-20 |  | IEK | шт. | 15 |  |  | 0 | 0 | 0
5 | Соединительный комплект одинарный MS20 | CLWG10-MS-20 |  | IEK | шт. | 30 |  |  | 0 | 0 | 0
| Ниша СС | [7 empty] | 0 | 0 | 0
1 | Лоток лестничный 100х300х3000 | LLK1-100-300 |  | IEK | м. | 42 |  |  | 0 | 0 | 0
2 | Комплект соединительный КС | CLP1M-CS-6-16 |  | IEK | шт. | 392 |  |  | 0 | 0 | 0
3 | Кронштейн стеновой | CLP1-UKK-M-HDZ |  | IEK | шт. | 84 |  |  | 0 | 0 | 0
4 | Болт анкерный с гайкой | CLP1M-A-B-8-85 |  | IEK | шт. | 168 |  |  | 0 | 0 | 0
| Ниша СПЗ | [7 empty] | 0 | 0 | 0
1 | Лоток неперфорированный 100х200х3000 | CLN10-100-200-3 |  | IEK | м. | 42 |  |  | 0 | 0 | 0
2 | Крышка на лоток осн. 200мм | CLP1K-200-1 |  | IEK | м. | 42 |  |  | 0 | 0 | 0
3 | Комплект соединительный КС | CLP1M-CS-6-16 |  | IEK | шт. | 126 |  |  | 0 | 0 | 0
4 | Стойка настенная СНП | CLW10-SNP-200-M-HDZ |  | IEK | шт. | 42 |  |  | 0 | 0 | 0
5 | Болт анкерный с гайкой | CLP1M-A-B-8-85 |  | IEK | шт. | 84 |  |  | 0 | 0 | 0
| Жилая часть | [7 empty] | 0 | 0 | 0
1 | Лоток перфорированный 50х100х3000 | CLP10-050-100-3 |  | IEK | м. | 117 |  |  | 0 | 0 | 0
2 | Крышка на лоток осн. 100 мм | CLP1K-100-1 |  | IEK | м. | 117 |  |  | 0 | 0 | 0
3 | Кронштейн настенный осн. 100 мм | CLP1CW-100-1 |  | IEK | шт. | 108 |  |  | 0 | 0 | 0
4 | Болт анкерный с гайкой М8*85 | CLP1M-A-B-8-85 |  | IEK | шт. | 216 |  |  | 0 | 0 | 0
5 | Комплект соединительный КС | CLP1M-CS-6-16 |  | IEK | шт. | 333 |  |  | 0 | 0 | 0
6 | Скоба подвеса нижняя 200мм | CLP1-SPN-200-M-HDZ |  | IEK | шт. | 9 |  |  | 0 | 0 | 0
7 | Шпилька М8 | CLW10-TM-08-2 |  | IEK | шт. | 9 |  |  | 0 | 0 | 0
8 | Анкер стальной забивной М8 | CLP1M-AS-8 |  | IEK | шт. | 9 |  |  | 0 | 0 | 0
9 | Гайка со стопорным буртом М8 | CLP1M-N-8 |  | IEK | шт. | 9 |  |  | 0 | 0 | 0
10 | Гайка шестигранная М8 | CMZ10-GH-08-HDZ |  | IEK | шт. | 9 |  |  | 0 | 0 | 0
11 | Шайба усиленная М8 | CLP1M-SHU-8 |  | IEK | шт. | 9 |  |  | 0 | 0 | 0
| Корпус 2.2 | [7 empty] | 0 | 0 | 0
| Помещения СС | [7 empty] | 0 | 0 | 0
1 | Лоток проволочный 100х300х3000 | CLWG10-100-300-3 |  | IEK | м. | 15 |  |  | 0 | 0 | 0
2 | Кронштейн настенный осн. 300 мм | CLP1CW-300-1 |  | IEK | шт. | 15 |  |  | 0 | 0 | 0
3 | Болт анкерный с гайкой М8*85 | CLP1M-A-B-8-85 |  | IEK | шт. | 30 |  |  | 0 | 0 | 0
4 | Соединительный комплект двойной MS20 | CLW10-MDS-20 |  | IEK | шт. | 15 |  |  | 0 | 0 | 0
5 | Соединительный комплект одинарный MS20 | CLWG10-MS-20 |  | IEK | шт. | 30 |  |  | 0 | 0 | 0
| Ниша СС | [7 empty] | 0 | 0 | 0
1 | Лоток лестничный 100х300х3000 | LLK1-100-300 |  | IEK | м. | 75 |  |  | 0 | 0 | 0
2 | Комплект соединительный КС | CLP1M-CS-6-16 |  | IEK | шт. | 700 |  |  | 0 | 0 | 0
3 | Кронштейн стеновой | CLP1-UKK-M-HDZ |  | IEK | шт. | 150 |  |  | 0 | 0 | 0
4 | Болт анкерный с гайкой | CLP1M-A-B-8-85 |  | IEK | шт. | 300 |  |  | 0 | 0 | 0
| Ниша СПЗ | [7 empty] | 0 | 0 | 0
1 | Лоток неперфорированный 100х200х3000 | CLN10-100-200-3 |  | IEK | м. | 75 |  |  | 0 | 0 | 0
2 | Крышка на лоток осн. 200мм | CLP1K-200-1 |  | IEK | м. | 75 |  |  | 0 | 0 | 0
3 | Комплект соединительный КС | CLP1M-CS-6-16 |  | IEK | шт. | 225 |  |  | 0 | 0 | 0
4 | Стойка настенная СНП | CLW10-SNP-200-M-HDZ |  | IEK | шт. | 75 |  |  | 0 | 0 | 0
5 | Болт анкерный с гайкой | CLP1M-A-B-8-85 |  | IEK | шт. | 150 |  |  | 0 | 0 | 0
| Жилая часть | [7 empty] | 0 | 0 | 0
1 | Лоток перфорированный 50х100х3000 | CLP10-050-100-3 |  | IEK | м. | 456 |  |  | 0 | 0 | 0
2 | Крышка на лоток осн. 100 мм | CLP1K-100-1 |  | IEK | м. | 456 |  |  | 0 | 0 | 0
3 | Кронштейн настенный осн. 100 мм | CLP1CW-100-1 |  | IEK | шт. | 437 |  |  | 0 | 0 | 0
4 | Болт анкерный с гайкой М8*85 | CLP1M-A-B-8-85 |  | IEK | шт. | 874 |  |  | 0 | 0 | 0
5 | Комплект соединительный КС | CLP1M-CS-6-16 |  | IEK | шт. | 1330 |  |  | 0 | 0 | 0
6 | Скоба подвеса нижняя 200мм | CLP1-SPN-200-M-HDZ |  | IEK | шт. | 19 |  |  | 0 | 0 | 0
7 | Шпилька М8 | CLW10-TM-08-2 |  | IEK | шт. | 19 |  |  | 0 | 0 | 0
8 | Анкер стальной забивной М8 | CLP1M-AS-8 |  | IEK | шт. | 19 |  |  | 0 | 0 | 0
9 | Гайка со стопорным буртом М8 | CLP1M-N-8 |  | IEK | шт. | 19 |  |  | 0 | 0 | 0
10 | Гайка шестигранная М8 | CMZ10-GH-08-HDZ |  | IEK | шт. | 19 |  |  | 0 | 0 | 0
11 | Шайба усиленная М8 | CLP1M-SHU-8 |  | IEK | шт. | 19 |  |  | 0 | 0 | 0
| Корпус 2.7 | [7 empty] | 0 | 0 | 0
| Помещения СС | [7 empty] | 0 | 0 | 0
1 | Лоток проволочный 100х300х3000 | CLWG10-100-300-3 |  | IEK | м. | 15 |  |  | 0 | 0 | 0
2 | Кронштейн настенный осн. 300 мм | CLP1CW-300-1 |  | IEK | шт. | 15 |  |  | 0 | 0 | 0
3 | Болт анкерный с гайкой М8*85 | CLP1M-A-B-8-85 |  | IEK | шт. | 30 |  |  | 0 | 0 | 0
4 | Соединительный комплект двойной MS20 | CLW10-MDS-20 |  | IEK | шт. | 15 |  |  | 0 | 0 | 0
5 | Соединительный комплект одинарный MS20 | CLWG10-MS-20 |  | IEK | шт. | 30 |  |  | 0 | 0 | 0
| Ниша СС | [7 empty] | 0 | 0 | 0
1 | Лоток лестничный 100х300х3000 | LLK1-100-300 |  | IEK | м. | 30 |  |  | 0 | 0 | 0
2 | Комплект соединительный КС | CLP1M-CS-6-16 |  | IEK | шт. | 280 |  |  | 0 | 0 | 0
3 | Кронштейн стеновой | CLP1-UKK-M-HDZ |  | IEK | шт. | 60 |  |  | 0 | 0 | 0
4 | Болт анкерный с гайкой | CLP1M-A-B-8-85 |  | IEK | шт. | 120 |  |  | 0 | 0 | 0
| Ниша СПЗ | [7 empty] | 0 | 0 | 0
1 | Лоток неперфорированный 100х200х3000 | CLN10-100-200-3 |  | IEK | м. | 30 |  |  | 0 | 0 | 0
2 | Крышка на лоток осн. 200мм | CLP1K-200-1 |  | IEK | м. | 30 |  |  | 0 | 0 | 0
3 | Комплект соединительный КС | CLP1M-CS-6-16 |  | IEK | шт. | 90 |  |  | 0 | 0 | 0
4 | Стойка настенная СНП | CLW10-SNP-200-M-HDZ |  | IEK | шт. | 30 |  |  | 0 | 0 | 0
5 | Болт анкерный с гайкой | CLP1M-A-B-8-85 |  | IEK | шт. | 60 |  |  | 0 | 0 | 0
| 1 этаж | [7 empty] | 0 | 0 | 0
1 | Лоток перфорированный 50х200х3000 | CLP10-050-200-3 |  | IEK | м. | 18 |  |  | 0 | 0 | 0
2 | Крышка на лоток осн. 200 мм | CLP1K-200-1 |  | IEK | м. | 18 |  |  | 0 | 0 | 0
3 | Комплект соединительный КС | CLP1M-CS-6-16 |  | IEK | шт. | 18 |  |  | 0 | 0 | 0
4 | Профиль монтажный П-образный | CLM50D-PPP-030-25 |  | IEK | шт. | 18 |  |  | 0 | 0 | 0
5 | Шпилька М8 | CLW10-TM-08-2 |  | IEK | шт. | 36 |  |  | 0 | 0 | 0
6 | Анкер стальной забивной М8 | CLP1M-AS-8 |  | IEK | шт. | 36 |  |  | 0 | 0 | 0
7 | Гайка со стопорным буртом М8 | CLP1M-N-8 |  | IEK | шт. | 36 |  |  | 0 | 0 | 0
8 | Гайка шестигранная М8 | CMZ10-GH-08-HDZ |  | IEK | шт. | 36 |  |  | 0 | 0 | 0
9 | Шайба усиленная М8 | CLP1M-SHU-8 |  | IEK | шт. | 36 |  |  | 0 | 0 | 0
| Жилая часть | [7 empty] | 0 | 0 | 0
1 | Лоток перфорированный 50х100х3000 | CLP10-050-100-3 |  | IEK | м. | 90 |  |  | 0 | 0 | 0
2 | Крышка на лоток осн. 100 мм | CLP1K-100-1 |  | IEK | м. | 90 |  |  | 0 | 0 | 0
3 | Кронштейн настенный осн. 100 мм | CLP1CW-100-1 |  | IEK | шт. | 85 |  |  | 0 | 0 | 0
4 | Болт анкерный с гайкой М8*85 | CLP1M-A-B-8-85 |  | IEK | шт. | 170 |  |  | 0 | 0 | 0
5 | Комплект соединительный КС | CLP1M-CS-6-16 |  | IEK | шт. | 260 |  |  | 0 | 0 | 0
6 | Скоба подвеса нижняя 200мм | CLP1-SPN-200-M-HDZ |  | IEK | шт. | 5 |  |  | 0 | 0 | 0
7 | Шпилька М8 | CLW10-TM-08-2 |  | IEK | шт. | 5 |  |  | 0 | 0 | 0
8 | Анкер стальной забивной М8 | CLP1M-AS-8 |  | IEK | шт. | 5 |  |  | 0 | 0 | 0
9 | Гайка со стопорным буртом М8 | CLP1M-N-8 |  | IEK | шт. | 5 |  |  | 0 | 0 | 0
10 | Гайка шестигранная М8 | CMZ10-GH-08-HDZ |  | IEK | шт. | 5 |  |  | 0 | 0 | 0
11 | Шайба усиленная М8 | CLP1M-SHU-8 |  | IEK | шт. | 5 |  |  | 0 | 0 | 0
| Автостоянка | [7 empty] | 0 | 0 | 0
1 | Лоток перфорированный 50х200х3000 | CLP10-050-200-3 |  | IEK | м. | 435 |  |  | 0 | 0 | 0
2 | Крышка на лоток осн. 200 мм | CLP1K-200-1 |  | IEK | м. | 435 |  |  | 0 | 0 | 0
3 | Комплект соединительный КС | CLP1M-CS-6-16 |  | IEK | шт. | 435 |  |  | 0 | 0 | 0
| Материалы для огнестойкой строительной конструкции ООО "2Ф" <ОСК-180> | [7 empty] | 0 | 0 | 0
1 | Плита огнезащитная <ФК-10> 10мм | ФК-10 |  | 2Ф | м² | 818 |  |  | 0 | 0 | 0
2 | Плита огнезащитная <ФК-10> 10мм | ФК-10 |  | 2Ф | м² | 140 |  |  | 0 | 0 | 0
3 | Герметик "ОГ-20" | ОГ-20 |  | 2Ф | кг. | 133 |  |  | 0 | 0 | 0
4 | Вентиляционная решетка <ВР> | ВР |  | 2Ф | шт. | 23 |  |  | 0 | 0 | 0
| Дополнительные материалы, металлопрокат, крепежные изделия | [7 empty] | 0 | 0 | 0
5 | Вата базальтовая: толщина 50мм, плотность 80кг/м3,негорючая,без покрытия |  |  |  | м² | 377 |  |  | 0 | 0 | 0
6 | Профиль П-образные стальной оцинкованный | 50х40х0.6 |  |  | м.п. | 2455 |  |  | 0 | 0 | 0
7 | Траверса монтажная оцинкованная (U-образный профиль с перфорацией по основанию) | 30х30х2(1.5) |  |  | м.п. | 154 |  |  | 0 | 0 | 0
8 | Шуруп по металлу (с прессшайбой, с буром) типа "клоп" | 4.2х13 |  |  | шт. | 9660 |  |  | 0 | 0 | 0
9 | Шуруп по металлу (головка потайная, для ГКЛ) | 3,5х25 |  |  | шт. | 27510 |  |  | 0 | 0 | 0
10 | Шуруп по металлу (головка потайная, для ГКЛ) | 6х90 |  |  | шт. | 3180 |  |  | 0 | 0 | 0
11 | Шуруп по металлу (головка потайная, для ГКЛ) | 6х75 |  |  | шт. | 870 |  |  | 0 | 0 | 0
12 | Шпилька стальная оцинкованная (1м.п) | М8 |  |  | шт. | 654 |  |  | 0 | 0 | 0
13 | Анкер разрезной стальной | М8 |  |  | шт. | 654 |  |  | 0 | 0 | 0
14 | Гайка стальная оцинкованная | М8 |  |  | шт. | 654 |  |  | 0 | 0 | 0
15 | Шайба плоская стальная оцинкованная | М8 |  |  | шт. | 654 |  |  | 0 | 0 | 0
16 | Анкер (типа анкер-клин) | 6х40 |  |  | шт. | 41 |  |  | 0 | 0 | 0
17 | Огнезащитный материал для защиты подвесов: типа «БИЗОН» 16 мм | ТУ 5769-004-86033760-2009 |  |  | м² | 110 |  |  | 0 | 0 | 0
18 | Клеевой состав «FSA» (2+1 мм) | ТУ 5765-003-86033760-2008 |  |  | кг. | 102 |  |  |  |  | 0
| Дополнительные изделия | [7 empty] | 0 | 0 | 0
1 | Поворот на 45гр. вертикальный внешний 50х200 | CLP3N-050-200 |  | IEK | шт. | 14 |  |  | 0 | 0 | 0
2 | Поворот на 45гр. вертикальный внутренний 50х200 | CLP3V-050-200 |  | IEK | шт. | 14 |  |  | 0 | 0 | 0
3 | Поворот на 90гр. 50х200 | CLP2P-050-200 |  | IEK | шт. | 30 |  |  | 0 | 0 | 0
4 | Поворот на 90гр. 50х100 | CLP2P-050-100 |  | IEK | шт. | 38 |  |  | 0 | 0 | 0
5 | Поворот на 90гр. вертикальный внешний 50х200 | CLP1N-050-200 |  | IEK | шт. | 9 |  |  | 0 | 0 | 0
6 | Поворот на 90гр. вертикальный внутренний 50х200 | CLP1V-050-200 |  | IEK | шт. | 9 |  |  | 0 | 0 | 0
7 | Разветвитель Т-образный 50х100 | CLP1T-050-100 |  | IEK | шт. | 33 |  |  | 0 | 0 | 0
8 | Разветвитель Т-образный 50х200 | CLP1T-050-200 |  | IEK | шт. | 10 |  |  | 0 | 0 | 0
| Сопутствующие материалы | [7 empty] | 0 | 0 | 0
1 | Кусачки арматурные (болторез) КПЛ-14 | TKK10-D14 |  | IEK | шт. | 1 |  |  | 0 | 0 | 0
2 | Проводник заземляющий 200мм D=6мм 4мм2 (20шт) | CPZ50-200-04-1-06 |  | IEK | уп. | 5 |  |  | 0 | 0 | 0
3 | Пластина заземления GP | CLP1Z-GP |  | IEK | шт. | 100 |  |  | 0 | 0 | 0
4 | Противопожарная пена | DN1201 |  | DKC | шт. | 100 |  |  | 0 | 0 | 0
5 | Огнезащитная мастика "Огнет" 30кг |  |  | Огнеза | шт. | 1 |  |  | 0 | 0 | 0
6 | Вата базальтовая: негорючая, без покрытия, 1уп. - 3кг |  |  | Россия | уп. | 25 |  |  | 0 | 0 | 0
| Закладные | [7 empty] | 0 | 0 | 0
1 | Труба стальная водогазопроводная Ø50мм | ГОСТ 3262-75 |  | Россия | м. | 360 |  |  | 0 | 0 | 0
2 | Труба стальная водогазопроводная Ø20мм | ГОСТ 3262-75 |  | Россия | м. | 200 |  |  | 0 | 0 | 0
| Расходные материалы, накладные и транспортные расходы | * |  |  | компл. | 1 |  |  | 0 | 0 | 0
| Пуско-наладочные работы | * |  |  | компл. | 1 |  |  | 0 | 0 | 0
| Исполнительная документация | * |  |  | компл. | 1 |  |  | 0 | 0 | 0
1109-10-СОВ | Система охраны входов Урбан-блок 1 |  |  |  | компл | 1 |  |  | 0 | 0 | 0
| Центральное оборудование | [7 empty] | 0 | 0 | 0
1 | Контроллер доступа на два считывателя | С2000-2 |  | НПВ "Болид" | шт. | 26 |  |  | 0 | 0 | 0
2 | Преобразователь интерфейса | С2000-Ethernet |  | НПВ "Болид" | шт. | 4 |  |  | 0 | 0 | 0
3 | Шкаф пожарной сигнализации для оборудования СКУД | ШПС-12 |  | НПВ "Болид" | шт. | 5 |  |  | 0 | 0 | 0
4 | Резервированный источник питания | РИП-12 исп. 56 |  | НПВ "Болид" | шт. | 8 |  |  | 0 | 0 | 0
5 | Аккумулятор герметичный свинцово-кислотный, 17А/ч | DT 1217 |  | НПВ "Болид" | шт. | 8 |  |  | 0 | 0 | 0
6 | Монтажный комплект | МК-1 |  | НПВ "Болид" | шт. | 5 |  |  | 0 | 0 | 0
7 | Коробка монт. о/п кругл. КМ-223 (клемн.) (87х87х43,5) | КМ-223 |  | Bylectrica | шт. | 5 |  |  | 0 | 0 | 0
| Периферийное оборудование СКУД | [7 empty] | 0 | 0 | 0
1 | Замок электромагнитный | ML-194 |  | AccordTec | шт. | 28 |  |  | 0 | 0 | 0
2 | Устройство экстренной разблокировки двери | УДП4A-G000SF-S214-01 |  | Систем Сенсор | шт. | 18 |  |  | 0 | 0 | 0
3 | Считыватель бесконтактный для установки на улице | PERCo-IR05.2 |  | PERCo | шт. | 6 |  |  | 0 | 0 | 0
4 | Считыватель бесконтактный внутри помещений | Elsys-SW70-MF/EH |  | ELSYS | шт. | 12 |  |  | 0 | 0 | 0
5 | Извещатель охранный точечный магнитоконтактный | ИО102-6 |  | Магнито-Контакт | шт. | 37 |  |  | 0 | 0 | 0
| Периферийное оборудование СОВ | [7 empty] | 0 | 0 | 0
1 | Коммутатор с PoE на 8 портов | S2700-9TP-PWR-EI |  | Huawei | шт. | 1 |  |  | 0 | 0 | 0
2 | Коммутатор с PoE на 16 портов | S2750-20TP-PWR-EI-AC |  | Huawei | шт. | 13 |  |  | 0 | 0 | 0
3 | Коммутатор с PoE на 24 порта | S2700-26TP-PWR-EI |  | Huawei | шт. | 9 |  |  | 0 | 0 | 0
4 | Многоабонентская вызывная панель | AA-07 SILVER |  | BAS-IP | шт. | 10 |  |  | 0 | 0 | 0
5 | Одноабонентская вызывная панель | AV-01BD GREY |  | BAS-IP | шт. | 1 |  |  | 0 | 0 | 0
6 | Монитор консьержа | AM-02 BLACK |  | BAS-IP | шт. | 1 |  |  | 0 | 0 | 0
7 | Кронштейн с козырьком для накладного монтажа для многоабонентских панелей | BR-AA |  | BAS-IP | шт. | 10 |  |  | 0 | 0 | 0
8 | Кронштейн с козырьком для накладного монтажа для одноабонентских панелей | BR-AV |  | BAS-IP | шт. | 1 |  |  | 0 | 0 | 0
9 | Кнопка выход | АТ-Н805А |  | AccordTec | шт. | 10 |  |  | 0 | 0 | 0
10 | Разъем RJ-45 под витую пару 8P8C CAT 5e (1уп. - 100 шт.) | 05-1021 |  | REXANT | шт. | 1 |  |  | 0 | 0 | 0
| Комплекты автоматики управления воротами на въезд/выезд | [7 empty] | 0 | 0 | 0
1 | Бесконтактный RFID считыватель | KT-UHF-WE |  | KeyTex | шт. | 2 |  |  | 0 | 0 | 0
2 | Антенна внешняя | KT-UHF-МА-03 |  | KeyTex | шт. | 4 |  |  | 0 | 0 | 0
3 | Стойка для двух фотоэлементов |  |  |  | шт. | 2 |  |  | 0 | 0 | 0
4 | Комплект фотоэлементов |  |  |  | шт. | 2 |  |  | 0 | 0 | 0
5 | Удлинитель антенного кабеля на 15 м | KT-SMA-15Y |  | KeyTex | шт. | 8 |  |  | 0 | 0 | 0
6 | Кабель для индукционной петли, 50м |  |  |  | шт. | 2 |  |  | 0 | 0 | 0
| Идентификаторы | [7 empty] | 0 | 0 | 0
1 | Пластиковая Proximity карта EM-MARIN, 125 кГц | ТК28 |  | РОССИЯ | шт. | 400 |  |  | 0 | 0 | 0
2 | Бесконтактный прокси брелок EM-MARIN, 125 кГц | IL-07EG |  | РОССИЯ | шт. | 1200 |  |  | 0 | 0 | 0
3 | RFID метка пассивная стандарта EPC global Gen2 (ISO 18000-6C) | KT-UNF-TAG |  | KeyTex | шт. | 400 |  |  | 0 | 0 | 0
| Кабельная продукция | [7 empty] | 0 | 0 | 0
1 | Кабель | U/UTP Cat 5e ZH нг(А)-HF 4x2x0.52 |  | Спецкабель | м. | 3400 |  |  | 0 | 0 | 0
2 | Кабель | СК-ЭППнг(А)-HF 1x2x0,75 |  | Спецкабель | м. | 2900 |  |  | 0 | 0 | 0
3 | Кабель | СК-ЭППнг(А)-HF 2x2x0,75 |  | Спецкабель | м. | 100 |  |  | 0 | 0 | 0
4 | Кабель | ППГнг-HF 2x1,5 |  | Спецкабель | м. | 2100 |  |  | 0 | 0 | 0
5 | Кабель | КИПВЭнг(А)-HF 2x2x0,78 |  | Спецкабель | м. | 100 |  |  | 0 | 0 | 0
6 | Труба ПВХ гибкая гофр. д.20мм, лёгкая с протяжкой | 10120CTG20-20-K41-100I |  | IEK | м. | 6000 |  |  | 0 | 0 | 0
7 | Скоба оцинкованная с двумя отверстиями, для трубы D20 мм, 1 уп. 100шт. | CMAT11-19-100 |  | IEK | уп. | 120 |  |  | 0 | 0 | 0
8 | Металлический дюбель с саморезом |  |  |  | шт. | 24000 |  |  | 0 | 0 | 0
9 | Кабель - канал с крышкой 100х60мм | СКК 40-100-060-1-К01 |  | IEK | м. | 12 |  |  | 0 | 0 | 0
10 | Т-угол для кабель канала 100х60мм | СКК 40D-T-100-060-К01 |  | IEK | шт. | 8 |  |  | 0 | 0 | 0
11 | Плоский изменяемый угол для кабель-канала 100х60мм | СКК 40D-P-100-060-К01 |  | IEK | шт. | 4 |  |  | 0 | 0 | 0
12 | Труба закладная стальная Ø32мм | ГОСТ 10704-91 |  | Россия | м. | 15 |  |  | 0 | 0 | 0
13 | Огнестойкий герметик DN | DN1201 |  | DKC | шт. | 10 |  |  | 0 | 0 | 0
14 | Бирка кабельная, маркировочная (1уп. = 250шт.) | У-153 |  | DKC | уп. | 4 |  |  | 0 | 0 | 0
15 | Стяжка нейлоновая, неоткрывающаяся, безгалогенная (1 уп. = 100шт.) | GT-140MC |  | DKC | уп. | 4 |  |  | 0 | 0 | 0
16 | Монтажный комплект (маркеры, изолента, метизы и пр.) |  |  |  | шт. | 1 |  |  | 0 | 0 | 0
17 | Коробка монт. о/п кругл. КМ-223 (клемн.) (87х87х43,5) | КМ-223 |  | Bylectrica | шт. | 28 |  |  | 0 | 0 | 0
| Расходные материалы, накладные и транспортные расходы | * |  |  | компл. | 1 |  |  | 0 | 0 | 0
| Пуско-наладочные работы | * |  |  | компл. | 1 |  |  | 0 | 0 | 0
| Исполнительная документация | * |  |  | компл. | 1 |  |  | 0 | 0 | 0
1109-20-СОВ | Система охраны входов Урбан-блок 2 |  |  |  | компл | 1 |  |  | 0 | 0 | 0
| Центральное оборудование | [7 empty] | 0 | 0 | 0
1 | Контроллер доступа на два считывателя | С2000-2 |  | НПВ "Болид" | шт. | 15 |  |  | 0 | 0 | 0
2 | Преобразователь интерфейса | С2000-Ethernet |  | НПВ "Болид" | шт. | 3 |  |  | 0 | 0 | 0
3 | Шкаф пожарной сигнализации для оборудования СКУД | ШПС-12 |  | НПВ "Болид" | шт. | 3 |  |  | 0 | 0 | 0
4 | Резервированный источник питания | РИП-12 исп. 56 |  | НПВ "Болид" | шт. | 6 |  |  | 0 | 0 | 0
5 | Аккумулятор герметичный свинцово-кислотный, 17А/ч | DT 1217 |  | НПВ "Болид" | шт. | 6 |  |  | 0 | 0 | 0
6 | Монтажный комплект | МК-1 |  | НПВ "Болид" | шт. | 3 |  |  | 0 | 0 | 0
7 | Коробка монт. о/п кругл. КМ-223 (клемн.) (87х87х43,5) | КМ-223 |  | Bylectrica | шт. | 3 |  |  | 0 | 0 | 0
| Периферийное оборудование СКУД | [7 empty] | 0 | 0 | 0
9 | Замок электромагнитный | ML-194 |  | AccordTec | шт. | 17 |  |  | 0 | 0 | 0
10 | Устройство экстренной разблокировки двери | УДП4A-G000SF-S214-01 |  | Систем Сенсор | шт. | 10 |  |  | 0 | 0 | 0
11 | Считыватель бесконтактный для установки на улице | PERCo-IR05.2 |  | PERCo | шт. | 2 |  |  | 0 | 0 | 0
12 | Считыватель бесконтактный внутри помещений | Elsys-SW70-MF/EH |  | ELSYS | шт. | 18 |  |  | 0 | 0 | 0
13 | Извещатель охранный точечный магнитоконтактный | ИО 102-20/Б2 П |  | Комплектстройсервис | шт. | 23 |  |  | 0 | 0 | 0
| Периферийное оборудование СКУД | [7 empty] | 0 | 0 | 0
14 | Коммутатор с PoE на 12 портов | S2750-20TP-PWR-EI-AC |  | Huawei | шт. | 1 |  |  | 0 | 0 | 0
15 | Коммутатор с PoE на 16 портов | S2750-20TP-PWR-EI-AC |  | Huawei | шт. | 1 |  |  | 0 | 0 | 0
16 | Коммутатор с PoE на 24 порта | S2700-26TP-PWR-EI |  | Huawei | шт. | 11 |  |  | 0 | 0 | 0
17 | Многоабонентская вызывная панель | AA-07 SILVER |  | BAS-IP | шт. | 7 |  |  | 0 | 0 | 0
18 | Кронштейн с козырьком для накладного монтажа для многоабонентских панелей | BR-AA |  | BAS-IP | шт. | 7 |  |  | 0 | 0 | 0
19 | Кнопка выход | АТ-Н805А |  | AccordTec | шт. | 7 |  |  | 0 | 0 | 0
20 | Разъем RJ-45 под витую пару 8P8C CAT 5e (1уп. - 100 шт.) | 05-1021 |  | REXANT | шт. | 1 |  |  | 0 | 0 | 0
| Идентификаторы | [7 empty] | 0 | 0 | 0
21 | Пластиковая Proximity карта EM-MARIN, 125 кГц | ТК28 |  | РОССИЯ | шт. | 400 |  |  | 0 | 0 | 0
22 | Бесконтактный прокси брелок EM-MARIN, 125 кГц | IL-07EG |  | РОССИЯ | шт. | 1200 |  |  | 0 | 0 | 0
23 | Бесконтактный RFID считыватель | KT-UHF-WE |  | KeyTex | шт. | 400 |  |  | 0 | 0 | 0
| Кабельная продукция | [7 empty] | 0 | 0 | 0
1 | Кабель | U/UTP Cat 5e ZH нг(А)-HF 4x2x0.52 |  | Спецкабель | м. | 2000 |  |  | 0 | 0 | 0
2 | Кабель | СК-ЭППнг(А)-HF 1x2x0,75 |  | Спецкабель | м. | 1600 |  |  | 0 | 0 | 0
3 | Кабель | ППГнг-HF 2x1,5 |  | Спецкабель | м. | 1300 |  |  | 0 | 0 | 0
4 | Кабель | КИПВЭнг(А)-HF 2x2x0,78 |  | Спецкабель | м. | 20 |  |  | 0 | 0 | 0
5 | Труба ПВХ гибкая гофр. д.20мм, лёгкая с протяжкой | 10120CTG20-20-K41-100I |  | IEK | м. | 3600 |  |  | 0 | 0 | 0
6 | Скоба оцинкованная с двумя отверстиями, для трубы D20 мм, 1 уп. 100шт. | CMAT11-19-100 |  | IEK | уп. | 72 |  |  | 0 | 0 | 0
7 | Металлический дюбель с саморезом |  |  |  | шт. | 14400 |  |  | 0 | 0 | 0
8 | Кабель - канал с крышкой 100х60мм | СКК 40-100-060-1-К01 |  | IEK | м. | 9 |  |  | 0 | 0 | 0
9 | Т-угол для кабель канала 100х60мм | СКК 40D-T-100-060-К01 |  | IEK | шт. | 6 |  |  | 0 | 0 | 0
10 | Плоский изеняемый угол для кабель-канала 100х60мм | СКК 40D-P-100-060-К01 |  | IEK | шт. | 3 |  |  | 0 | 0 | 0
11 | Труба закладная стальная Ø32мм | ГОСТ 10704-91 |  | Россия | м. | 15 |  |  | 0 | 0 | 0
12 | Огнестойкий герметик DN | DN1201 |  | DKC | шт. | 10 |  |  | 0 | 0 | 0
13 | Бирка кабельная, маркировочная (1уп. = 250шт.) | У-153 |  | DKC | уп. | 3 |  |  | 0 | 0 | 0
14 | Стяжка нейлоновая, неоткрывающаяся, безгалогенная (1 уп. = 100шт.) | GT-140MC |  | DKC | уп. | 3 |  |  | 0 | 0 | 0
15 | Монтажный комплект (маркеры, изолента, метизы и пр.) |  |  |  | шт. | 1 |  |  | 0 | 0 | 0
16 | Коробка монт. о/п кругл. КМ-223 (клемн.) (87х87х43,5) | КМ-223 |  | Bylectrica | шт. | 17 |  |  | 0 | 0 | 0
| Расходные материалы, накладные и транспортные расходы | * |  |  | компл. | 1 |  |  | 0 | 0 | 0
| Пуско-наладочные работы | * |  |  | компл. | 1 |  |  | 0 | 0 | 0
| Исполнительная документация | * |  |  | компл. | 1 |  |  | 0 | 0 | 0
1109-10-СОТ | Система охранного телевидения Урбан блок 1 |  |  |  | компл | 1 |  |  | 0 | 0 | 0
| Шкаф ТКШ 1.1 | [7 empty] | 0 | 0 | 0
1 | Шкаф телекоммуникационный напольный 42U (800x800) | ШТ-НП-42U-800-800-П-Ч |  | ССД | шт. | 1 |  |  | 0 | 0 | 0
2 | Модуль вентиляторный, 4 вентилятора с термодатчиком | 35С ВМ-4-19" |  | ССД | шт. | 1 |  |  | 0 | 0 | 0
3 | Комплект щеточного ввода в шкаф, универсальный, цвет черный | ЩВ-Ч |  | ССД | шт. | 1 |  |  | 0 | 0 | 0
4 | Кабельный органайзер | ОКГ-19" |  | ССД | шт. | 5 |  |  | 0 | 0 | 0
5 | Блок розеток | PH12-8D1-P ITK PDU |  | ССД | шт. | 1 |  |  | 0 | 0 | 0
6 | Кабель электропитания 3х1,5 2м с разъёмами С13 | PC-C13D-2M ITK |  | ССД | шт. | 1 |  |  | 0 | 0 | 0
7 | Шина заземления 19" | ШЗ-19 |  | ССД | шт. | 1 |  |  | 0 | 0 | 0
8 | Полка перфорированная консольная | ПК-40-19"-2U |  | ССД | шт. | 3 |  |  | 0 | 0 | 0
9 | Фальшпанель 1U | Ф-19"-1U-Ч |  | ССД | шт. | 1 |  |  | 0 | 0 | 0
10 | Комплект крепежа (винт, шайба, гайка) 1уп. - 20шт. | 130504-00074 |  | ССД | шт. | 5 |  |  | 0 | 0 | 0
11 | IP Видеорегистратор RVI | RVI-IPN64/8-4K V.2 |  | RVI | шт. | 2 |  |  | 0 | 0 | 0
12 | Жесткий диск WD Purple, 10Тб, HDD, SATA III, 3.5" | WD101PURZ |  | Western Digital | шт. | 8 |  |  | 0 | 0 | 0
13 | Коммутатор Huawei | S5720S-28P-SI-AC |  | Huawei | шт. | 1 |  |  | 0 | 0 | 0
14 | Коммутатор PoE Huawei | S5720-28X-PWR-SI-AC |  | Huawei | шт. | 2 |  |  | 0 | 0 | 0
15 | Трансивер Huawei LC, дуплекс | SFP-FE-SX-MM1310 |  | Huawei | шт. | 2 |  |  | 0 | 0 | 0
16 | Трансивер Huawei RJ-45 | SFP-1000BaseT |  | Huawei | шт. | 4 |  |  | 0 | 0 | 0
17 | Оптический бокс на 8-24 порта | FO-19V-1U-3xSLT-W130H30-24UN-BK |  | Hyperline | шт. | 2 |  |  | 0 | 0 | 0
18 | Гильза защитная | FO-FFSPS-60 |  | Hyperline | шт. | 32 |  |  | 0 | 0 | 0
19 | Лицевая панель (модуль) для установки оптических адаптеров | FO-FP-W140H42 |  | Hyperline | шт. | 2 |  |  | 0 | 0 | 0
20 | Оптический проходной адаптер SC/APC | FA-P11Z-SC/SC-N/BK-GN |  | Hyperline | шт. | 32 |  |  | 0 | 0 | 0
21 | Пигтейл волоконно-оптический SM 9/125 (OS2), SC/APC, 1 м, LSZH | FPT-B9-9-SC/AR-1M-LSZH-YL |  | Hyperline | шт. | 32 |  |  | 0 | 0 | 0
22 | Патч-корд волоконно-оптический (шнур) M 9/125 (OS2), LC/APC-SC/APC, 2.0 мм, duplex, LSZH, 1 м | FC-D2-9-LC/AR-SC/AR-H-1M-LSZH-YL |  | Hyperline | шт. | 2 |  |  | 0 | 0 | 0
23 | Модульная патч-панель Hyperline 19", 24 порта, 1U | PP3-19-24-8P8C-C5E-110D |  | Hyperline | шт. | 3 |  |  | 0 | 0 | 0
24 | Патч-корд U/UTP, Cat.5е, LSZH, 2 м | PC-LPM-UTP-RJ45-RJ45-C5e-2M-LSZH-GY |  | Hyperline | шт. | 2 |  |  | 0 | 0 | 0
25 | Патч-корд U/UTP, Cat.5е, LSZH, 1 м | PC-LPM-UTP-RJ45-RJ45-C5e-1M-LSZH-GY |  | Hyperline | шт. | 4 |  |  | 0 | 0 | 0
26 | Патч-корд U/UTP, Cat.5е, LSZH, 0,5 м | PC-LPM-UTP-RJ45-RJ45-C5e-0.5M-LSZH-GY |  | Hyperline | шт. | 23 |  |  | 0 | 0 | 0
27 | Источник бесперебойного питания | SKAT-UPS 3000 RACK |  | Бастион | шт. | 1 |  |  | 0 | 0 | 0
28 | Батарея аккумуляторная 150Ач | DTM 12150 L |  | DELTA | шт. | 6 |  |  | 0 | 0 | 0
| Шкаф ТКШ 1.2 | [7 empty] | 0 | 0 | 0
1 | Шкаф телекоммуникационный напольный 42U (800x800) | ШТ-НП-42U-800-800-П-Ч |  | ССД | шт. | 1 |  |  | 0 | 0 | 0
2 | Модуль вентиляторный, 4 вентилятора с термодатчиком | 35С ВМ-4-19" |  | ССД | шт. | 1 |  |  | 0 | 0 | 0
3 | Комплект щеточного ввода в шкаф, универсальный, цвет черный | ЩВ-Ч |  | ССД | шт. | 1 |  |  | 0 | 0 | 0
4 | Кабельный органайзер | ОКГ-19" |  | ССД | шт. | 6 |  |  | 0 | 0 | 0
5 | Блок розеток | PH12-8D1-P ITK PDU |  | ССД | шт. | 1 |  |  | 0 | 0 | 0
6 | Кабель электропитания 3х1,5 2м с разъёмами С13 | PC-C13D-2M ITK |  | ССД | шт. | 1 |  |  | 0 | 0 | 0
7 | Шина заземления 19" | ШЗ-19 |  | ССД | шт. | 1 |  |  | 0 | 0 | 0
8 | Полка перфорированная консольная | ПК-40-19"-2U |  | ССД | шт. | 3 |  |  | 0 | 0 | 0
9 | Фальшпанель 1U | Ф-19"-1U-Ч |  | ССД | шт. | 1 |  |  | 0 | 0 | 0
10 | Фальшпанель 2U | Ф-19"-2U-Ч |  | ССД | шт. | 1 |  |  | 0 | 0 | 0
11 | Комплект крепежа (винт, шайба, гайка) 1уп. - 20шт. | 130504-00074 |  | ССД | шт. | 4 |  |  | 0 | 0 | 0
12 | Коммутатор Huawei | S5720S-28P-SI-AC |  | Huawei | шт. | 1 |  |  | 0 | 0 | 0
13 | Коммутатор PoE Huawei | S5720-28X-PWR-SI-AC |  | Huawei | шт. | 2 |  |  | 0 | 0 | 0
14 | Коммутатор PoE Huawei | S5720-12TP-PWR-LI-AC |  | Huawei | шт. | 1 |  |  | 0 | 0 | 0
15 | Трансивер Huawei LC, дуплекс | SFP-FE-SX-MM1310 |  | Huawei | шт. | 2 |  |  | 0 | 0 | 0
16 | Трансивер Huawei RJ-45 | SFP-1000BaseT |  | Huawei | шт. | 3 |  |  | 0 | 0 | 0
17 | Оптический бокс на 8-24 порта | FO-19V-1U-3xSLT-W130H30-24UN-BK |  | Hyperline | шт. | 2 |  |  | 0 | 0 | 0
18 | Гильза защитная | FO-FFSPS-60 |  | Hyperline | шт. | 32 |  |  | 0 | 0 | 0
19 | Лицевая панель (модуль) для установки оптических адаптеров | FO-FP-W140H42 |  | Hyperline | шт. | 2 |  |  | 0 | 0 | 0
20 | Оптический проходной адаптер SC/APC | FA-P11Z-SC/SC-N/BK-GN |  | Hyperline | шт. | 32 |  |  | 0 | 0 | 0
21 | Пигтейл волоконно-оптический SM 9/125 (OS2), SC/APC, 1 м, LSZH | FPT-B9-9-SC/AR-1M-LSZH-YL |  | Hyperline | шт. | 32 |  |  | 0 | 0 | 0
22 | Патч-корд волоконно-оптический (шнур) M 9/125 (OS2), LC/APC-SC/APC, 2.0 мм, duplex, LSZH, 1 м | FC-D2-9-LC/AR-SC/AR-H-1M-LSZH-YL |  | Hyperline | шт. | 2 |  |  | 0 | 0 | 0
23 | Модульная патч-панель Hyperline 19", 24 порта, 1U | PP3-19-24-8P8C-C5E-110D |  | Hyperline | шт. | 3 |  |  | 0 | 0 | 0
24 | Модульная патч-панель Hyperline 19", 16 портов, 1U | PP3-19-16-8P8C-C5E-110D |  | Hyperline | шт. | 1 |  |  | 0 | 0 | 0
25 | Патч-корд U/UTP, Cat.5е, LSZH, 1 м | PC-LPM-UTP-RJ45-RJ45-C5e-1M-LSZH-GY |  | Hyperline | шт. | 3 |  |  | 0 | 0 | 0
26 | Патч-корд U/UTP, Cat.5е, LSZH, 0,5 м | PC-LPM-UTP-RJ45-RJ45-C5e-0.5M-LSZH-GY |  | Hyperline | шт. | 37 |  |  | 0 | 0 | 0
27 | Источник бесперебойного питания | SKAT-UPS 3000 RACK |  | Бастион | шт. | 1 |  |  | 0 | 0 | 0
28 | Батарея аккумуляторная 200Ач | DTM 12200 L |  | DELTA | шт. | 6 |  |  | 0 | 0 | 0
| Шкаф ТКШ 1.3 | [7 empty] | 0 | 0 | 0
1 | Шкаф телекоммуникационный напольный 42U (800x800) | ШТ-НП-42U-800-800-П-Ч |  | ССД | шт. | 1 |  |  | 0 | 0 | 0
2 | Модуль вентиляторный, 4 вентилятора с термодатчиком | 35С ВМ-4-19" |  | ССД | шт. | 1 |  |  | 0 | 0 | 0
3 | Комплект щеточного ввода в шкаф, универсальный, цвет черный | ЩВ-Ч |  | ССД | шт. | 1 |  |  | 0 | 0 | 0
4 | Кабельный органайзер | ОКГ-19" |  | ССД | шт. | 6 |  |  | 0 | 0 | 0
5 | Блок розеток | PH12-8D1-P ITK PDU |  | ССД | шт. | 1 |  |  | 0 | 0 | 0
6 | Кабель электропитания 3х1,5 2м с разъёмами С13 | PC-C13D-2M ITK |  | ССД | шт. | 1 |  |  | 0 | 0 | 0
7 | Шина заземления 19" | ШЗ-19 |  | ССД | шт. | 1 |  |  | 0 | 0 | 0
8 | Полка перфорированная консольная | ПК-40-19"-2U |  | ССД | шт. | 3 |  |  | 0 | 0 | 0
9 | Фальшпанель 1U | Ф-19"-1U-Ч |  | ССД | шт. | 1 |  |  | 0 | 0 | 0
10 | Фальшпанель 2U | Ф-19"-2U-Ч |  | ССД | шт. | 1 |  |  | 0 | 0 | 0
11 | Комплект крепежа (винт, шайба, гайка) 1уп. - 20шт. | 130504-00074 |  | ССД | шт. | 4 |  |  | 0 | 0 | 0
12 | Коммутатор Huawei | S5720S-28P-SI-AC |  | Huawei | шт. | 1 |  |  | 0 | 0 | 0
13 | Коммутатор PoE Huawei | S5720-28X-PWR-SI-AC |  | Huawei | шт. | 2 |  |  | 0 | 0 | 0
14 | Коммутатор PoE Huawei | S5720-12TP-PWR-LI-AC |  | Huawei | шт. | 1 |  |  | 0 | 0 | 0
15 | Трансивер Huawei LC, дуплекс | SFP-FE-SX-MM1310 |  | Huawei | шт. | 2 |  |  | 0 | 0 | 0
16 | Трансивер Huawei RJ-45 | SFP-1000BaseT |  | Huawei | шт. | 3 |  |  | 0 | 0 | 0
17 | Оптический бокс на 8-24 порта | FO-19V-1U-3xSLT-W130H30-24UN-BK |  | Hyperline | шт. | 2 |  |  | 0 | 0 | 0
18 | Гильза защитная | FO-FFSPS-60 |  | Hyperline | шт. | 32 |  |  | 0 | 0 | 0
19 | Лицевая панель (модуль) для установки оптических адаптеров | FO-FP-W140H42 |  | Hyperline | шт. | 2 |  |  | 0 | 0 | 0
20 | Оптический проходной адаптер SC/APC | FA-P11Z-SC/SC-N/BK-GN |  | Hyperline | шт. | 32 |  |  | 0 | 0 | 0
21 | Пигтейл волоконно-оптический SM 9/125 (OS2), SC/APC, 1 м, LSZH | FPT-B9-9-SC/AR-1M-LSZH-YL |  | Hyperline | шт. | 32 |  |  | 0 | 0 | 0
22 | Патч-корд волоконно-оптический (шнур) M 9/125 (OS2), LC/APC-SC/APC, 2.0 мм, duplex, LSZH, 1 м | FC-D2-9-LC/AR-SC/AR-H-1M-LSZH-YL |  | Hyperline | шт. | 2 |  |  | 0 | 0 | 0
23 | Модульная патч-панель Hyperline 19", 24 порта, 1U | PP3-19-24-8P8C-C5E-110D |  | Hyperline | шт. | 3 |  |  | 0 | 0 | 0
24 | Модульная патч-панель Hyperline 19", 16 портов, 1U | PP3-19-16-8P8C-C5E-110D |  | Hyperline | шт. | 1 |  |  | 0 | 0 | 0
25 | Патч-корд U/UTP, Cat.5е, LSZH, 1 м | PC-LPM-UTP-RJ45-RJ45-C5e-1M-LSZH-GY |  | Hyperline | шт. | 3 |  |  | 0 | 0 | 0
26 | Патч-корд U/UTP, Cat.5е, LSZH, 0,5 м | PC-LPM-UTP-RJ45-RJ45-C5e-0.5M-LSZH-GY |  | Hyperline | шт. | 38 |  |  | 0 | 0 | 0
27 | Источник бесперебойного питания | SKAT-UPS 3000 RACK |  | Бастион | шт. | 1 |  |  | 0 | 0 | 0
28 | Батарея аккумуляторная 200Ач | DTM 12200 L |  | DELTA | шт. | 6 |  |  | 0 | 0 | 0
| Шкаф ТКШ 1.4 | [7 empty] | 0 | 0 | 0
1 | Шкаф телекоммуникационный напольный 42U (800x800) | ШТ-НП-42U-800-800-П-Ч |  | ССД | шт. | 1 |  |  | 0 | 0 | 0
2 | Модуль вентиляторный, 4 вентилятора с термодатчиком | 35С ВМ-4-19" |  | ССД | шт. | 1 |  |  | 0 | 0 | 0
3 | Комплект щеточного ввода в шкаф, универсальный, цвет черный | ЩВ-Ч |  | ССД | шт. | 1 |  |  | 0 | 0 | 0
4 | Кабельный органайзер | ОКГ-19" |  | ССД | шт. | 6 |  |  | 0 | 0 | 0
5 | Блок розеток | PH12-8D1-P ITK PDU |  | ССД | шт. | 1 |  |  | 0 | 0 | 0
6 | Кабель электропитания 3х1,5 2м с разъёмами С13 | PC-C13D-2M ITK |  | ССД | шт. | 1 |  |  | 0 | 0 | 0
7 | Шина заземления 19" | ШЗ-19 |  | ССД | шт. | 1 |  |  | 0 | 0 | 0
8 | Полка перфорированная консольная | ПК-40-19"-2U |  | ССД | шт. | 3 |  |  | 0 | 0 | 0
9 | Фальшпанель 1U | Ф-19"-1U-Ч |  | ССД | шт. | 1 |  |  | 0 | 0 | 0
10 | Фальшпанель 2U | Ф-19"-2U-Ч |  | ССД | шт. | 1 |  |  | 0 | 0 | 0
11 | Комплект крепежа (винт, шайба, гайка) 1уп. - 20шт. | 130504-00074 |  | ССД | шт. | 4 |  |  | 0 | 0 | 0
12 | Коммутатор Huawei | S5720S-28P-SI-AC |  | Huawei | шт. | 1 |  |  | 0 | 0 | 0
13 | Коммутатор PoE Huawei | S5720-28X-PWR-SI-AC |  | Huawei | шт. | 2 |  |  | 0 | 0 | 0
14 | Коммутатор PoE Huawei | S5720-12TP-PWR-LI-AC |  | Huawei | шт. | 1 |  |  | 0 | 0 | 0
15 | Трансивер Huawei LC, дуплекс | SFP-FE-SX-MM1310 |  | Huawei | шт. | 2 |  |  | 0 | 0 | 0
16 | Трансивер Huawei RJ-45 | SFP-1000BaseT |  | Huawei | шт. | 3 |  |  | 0 | 0 | 0
17 | Оптический бокс на 8-24 порта | FO-19V-1U-3xSLT-W130H30-24UN-BK |  | Hyperline | шт. | 2 |  |  | 0 | 0 | 0
18 | Гильза защитная | FO-FFSPS-60 |  | Hyperline | шт. | 32 |  |  | 0 | 0 | 0
19 | Лицевая панель (модуль) для установки оптических адаптеров | FO-FP-W140H42 |  | Hyperline | шт. | 2 |  |  | 0 | 0 | 0
20 | Оптический проходной адаптер SC/APC | FA-P11Z-SC/SC-N/BK-GN |  | Hyperline | шт. | 32 |  |  | 0 | 0 | 0
21 | Пигтейл волоконно-оптический SM 9/125 (OS2), SC/APC, 1 м, LSZH | FPT-B9-9-SC/AR-1M-LSZH-YL |  | Hyperline | шт. | 32 |  |  | 0 | 0 | 0
22 | Патч-корд волоконно-оптический (шнур) M 9/125 (OS2), LC/APC-SC/APC, 2.0 мм, duplex, LSZH, 1 м | FC-D2-9-LC/AR-SC/AR-H-1M-LSZH-YL |  | Hyperline | шт. | 2 |  |  | 0 | 0 | 0
23 | Модульная патч-панель Hyperline 19", 24 порта, 1U | PP3-19-24-8P8C-C5E-110D |  | Hyperline | шт. | 3 |  |  | 0 | 0 | 0
24 | Модульная патч-панель Hyperline 19", 16 портов, 1U | PP3-19-16-8P8C-C5E-110D |  | Hyperline | шт. | 1 |  |  | 0 | 0 | 0
25 | Патч-корд U/UTP, Cat.5е, LSZH, 1 м | PC-LPM-UTP-RJ45-RJ45-C5e-1M-LSZH-GY |  | Hyperline | шт. | 3 |  |  | 0 | 0 | 0
26 | Патч-корд U/UTP, Cat.5е, LSZH, 0,5 м | PC-LPM-UTP-RJ45-RJ45-C5e-0.5M-LSZH-GY |  | Hyperline | шт. | 40 |  |  | 0 | 0 | 0
27 | Источник бесперебойного питания | SKAT-UPS 3000 RACK |  | Бастион | шт. | 1 |  |  | 0 | 0 | 0
28 | Батарея аккумуляторная 200Ач | DTM 12200 L |  | DELTA | шт. | 6 |  |  | 0 | 0 | 0
| Видеокамеры | [7 empty] | 0 | 0 | 0
1 | Камера видеонаблюдения | RVI-1NCT4033 (2.8-12) |  | RVI | шт. | 45 |  |  | 0 | 0 | 0
2 | Камера видеонаблюдения купольная | RVI-1NCD4030 (2.8) |  | RVI | шт. | 59 |  |  | 0 | 0 | 0
3 | Грозозащита | RVi-LS |  | RVI | шт. | 32 |  |  | 0 | 0 | 0
4 | Коробка монтажная | RVI-MB3 |  | RVI | шт. | 45 |  |  | 0 | 0 | 0
5 | Удлинитель Ethernet | TR-IP2 |  | OSNOVO | шт. | 2 |  |  | 0 | 0 | 0
6 | Удлинитель Ethernet с PoE | TR-IP2PoE |  | OSNOVO | шт. | 2 |  |  | 0 | 0 | 0
7 | Разъем RJ-45(8P8C) под витую пару, категория 5e (1уп. - 100шт.) | PLUG-8P8C-U-C5-100 |  | Hyperline | уп. | 2 |  |  | 0 | 0 | 0
8 | Пластина из нержавеющей стали Ø150мм (для крепления камер на стеклянный фассад) |  |  | Россия | шт. | 32 |  |  | 0 | 0 | 0
9 | Пластина из нержавеющей стали 200х130х15мм (для крепления камер на стеклянный фассад) |  |  | Россия | шт. | 32 |  |  | 0 | 0 | 0
| АРМ СОТ Урбан-блок 1 (В Диспетчерскую) | [7 empty] | 0 | 0 | 0
1 | Рабочая станция ОПЕРАТОР PRO (ПК, клавиатура, мышь) | RV-WS1280 |  | RVI | шт. | 1 |  |  | 0 | 0 | 0
2 | Монитор 27" | EW 2730 |  | BenQ | шт. | 2 |  |  | 0 | 0 | 0
3 | Источник бесперебойного питания | SKAT-UPS 1500/900 |  | Бастион | шт. | 1 |  |  | 0 | 0 | 0
4 | Блок розеток | PH12-8D1-P ITK PDU |  | ССД | шт. | 1 |  |  | 0 | 0 | 0
| АРМ СОТ КПП | [7 empty] | 0 | 0 | 0
1 | Рабочая станция ОПЕРАТОР ECO (ПК, клавиатура, мышь) | RV-WS0640 |  | RVI | шт. | 1 |  |  | 0 | 0 | 0
2 | Монитор 27" | EW 2730 |  | BenQ | шт. | 4 |  |  | 0 | 0 | 0
3 | Кронштейн для 4-х мониторов | ALG 421ST |  | ALG | шт. | 1 |  |  | 0 | 0 | 0
4 | Источник бесперебойного питания | SKAT-UPS 1500/900 |  | Бастион | шт. | 1 |  |  | 0 | 0 | 0
5 | Блок розеток | PH12-8D1-P ITK PDU |  | ССД | шт. | 1 |  |  | 0 | 0 | 0
| Сопутствующее оборудование | [7 empty] | 0 | 0 | 0
1 | Розетка RG-45 кат. 5е UTP Valena Allure | 753070 |  | Legrand | шт. | 1 |  |  | 0 | 0 | 0
2 | Лицевая панель для одиночных информационных розеток. Valena Allure | 755415 |  | Legrand | шт. | 1 |  |  | 0 | 0 | 0
3 | Одноместная рамка. Valena Allure | 754301 |  | Legrand | шт. | 1 |  |  | 0 | 0 | 0
4 | Монтажная коробка |  |  | Legrand | шт. | 1 |  |  | 0 | 0 | 0
| Кабельная продукция | [7 empty] | 0 | 0 | 0
1 | Волоконно-оптический кабель | ОБР-У нг(А)-HF 16G.657A1 800H |  | SSD | м. | 900 |  |  | 0 | 0 | 0
2 | Кабель U/UTP, cat. 5e | U/UTP Cat 5e ZH нг(А)-HF 4x2x0.52 |  | Спецкабель | м. | 5700 |  |  | 0 | 0 | 0
3 | Труба ПВХ гибкая гофр. д.20мм, лёгкая с протяжкой | 10120CTG20-20-K41-100I |  | IEK | м. | 4000 |  |  | 0 | 0 | 0
4 | Скоба оцинкованная с двумя отверстиями, для трубы D20 мм, 1 уп. 100шт. | CMAT11-19-100 |  | IEK | уп. | 80 |  |  | 0 | 0 | 0
5 | Металлический дюбель с саморезом |  |  |  | шт. | 16000 |  |  | 0 | 0 | 0
6 | Огнестойкая пена DN | DN1201 |  | DKC | шт. | 5 |  |  | 0 | 0 | 0
7 | Бирка кабельная, маркировочная (1уп. = 250шт.) | У-153 |  | DKC | уп. | 2 |  |  | 0 | 0 | 0
8 | Стяжка нейлоновая, неоткрывающаяся, безгалогенная (1 уп. = 100шт.) | GT-140MC |  | DKC | уп. | 2 |  |  | 0 | 0 | 0
9 | Труба закладная стальная Ø32мм | ГОСТ 10704-91 |  | Россия | м. | 30 |  |  | 0 | 0 | 0
10 | Монтажный комплект (маркеры, изолента, метизы и пр.) |  |  |  | шт. | 1 |  |  | 0 | 0 | 0
| Расходные материалы, накладные и транспортные расходы | * |  |  | компл. | 1 |  |  | 0 | 0 | 0
| Пуско-наладочные работы | * |  |  | компл. | 1 |  |  | 0 | 0 | 0
| Исполнительная документация | * |  |  | компл. | 1 |  |  | 0 | 0 | 0
1109-20-СОТ | Система охранного телевидения Урбан блок 2 |  |  |  | компл | 1 |  |  | 0 | 0 | 0
| Шкаф ТКШ 2.1 | [7 empty] | 0 | 0 | 0
1 | Шкаф телекоммуникационный напольный 42U (800x800) | ШТ-НП-42U-800-800-П-Ч |  | ССД | шт. | 1 |  |  | 0 | 0 | 0
2 | Модуль вентиляторный, 4 вентилятора с термодатчиком | 35С ВМ-4-19" |  | ССД | шт. | 1 |  |  | 0 | 0 | 0
3 | Комплект щеточного ввода в шкаф, универсальный, цвет черный | ЩВ-Ч |  | ССД | шт. | 1 |  |  | 0 | 0 | 0
4 | Кабельный органайзер | ОКГ-19" |  | ССД | шт. | 6 |  |  | 0 | 0 | 0
5 | Блок розеток | PH12-8D1-P ITK PDU |  | ССД | шт. | 1 |  |  | 0 | 0 | 0
6 | Кабель электропитания 3х1,5 2м с разъёмами С13 | PC-C13D-2M ITK |  | ССД | шт. | 1 |  |  | 0 | 0 | 0
7 | Шина заземления 19" | ШЗ-19 |  | ССД | шт. | 1 |  |  | 0 | 0 | 0
8 | Полка перфорированная консольная | ПК-40-19"-2U |  | ССД | шт. | 3 |  |  | 0 | 0 | 0
9 | Фальшпанель 2U | Ф-19"-2U-Ч |  | ССД | шт. | 2 |  |  | 0 | 0 | 0
10 | Фальшпанель 1U | Ф-19"-1U-Ч |  | ССД | шт. | 1 |  |  | 0 | 0 | 0
11 | Комплект крепежа (винт, шайба, гайка) 1уп. - 20шт. | 130504-00074 |  | ССД | шт. | 4 |  |  | 0 | 0 | 0
12 | Коммутатор Huawei | S5720S-28P-SI-AC |  | Huawei | шт. | 1 |  |  | 0 | 0 | 0
13 | Коммутатор PoE Huawei | S5720-28X-PWR-SI-AC |  | Huawei | шт. | 2 |  |  | 0 | 0 | 0
14 | Трансивер Huawei LC, дуплекс | SFP-FE-SX-MM1310 |  | Huawei | шт. | 2 |  |  | 0 | 0 | 0
15 | Трансивер Huawei RJ-45 | SFP-1000BaseT |  | Huawei | шт. | 2 |  |  | 0 | 0 | 0
16 | Оптический бокс на 8-24 порта | FO-19V-1U-3xSLT-W130H30-24UN-BK |  | Hyperline | шт. | 3 |  |  | 0 | 0 | 0
17 | Гильза защитная | FO-FFSPS-60 |  | Hyperline | шт. | 48 |  |  | 0 | 0 | 0
18 | Лицевая панель (модуль) для установки оптических адаптеров | FO-FP-W140H42 |  | Hyperline | шт. | 3 |  |  | 0 | 0 | 0
19 | Оптический проходной адаптер SC/APC | FA-P11Z-SC/SC-N/BK-GN |  | Hyperline | шт. | 48 |  |  | 0 | 0 | 0
20 | Пигтейл волоконно-оптический SM 9/125 (OS2), SC/APC, 1 м, LSZH | FPT-B9-9-SC/AR-1M-LSZH-YL |  | Hyperline | шт. | 48 |  |  | 0 | 0 | 0
21 | Патч-корд волоконно-оптический (шнур) M 9/125 (OS2), LC/APC-SC/APC, 2.0 мм, duplex, LSZH, 1 м | FC-D2-9-LC/AR-SC/AR-H-1M-LSZH-YL |  | Hyperline | шт. | 2 |  |  | 0 | 0 | 0
22 | Модульная патч-панель Hyperline 19", 24 порта, 1U | PP3-19-24-8P8C-C5E-110D |  | Hyperline | шт. | 3 |  |  | 0 | 0 | 0
23 | Патч-корд U/UTP, Cat.5е, LSZH, 1 м | PC-LPM-UTP-RJ45-RJ45-C5e-1M-LSZH-GY |  | Hyperline | шт. | 2 |  |  | 0 | 0 | 0
24 | Патч-корд U/UTP, Cat.5е, LSZH, 0,5 м | PC-LPM-UTP-RJ45-RJ45-C5e-0.5M-LSZH-GY |  | Hyperline | шт. | 33 |  |  | 0 | 0 | 0
25 | Источник бесперебойного питания | SKAT-UPS 3000 RACK |  | Бастион | шт. | 1 |  |  | 0 | 0 | 0
26 | Батарея аккумуляторная 150Ач | DTM 12150 L |  | DELTA | шт. | 6 |  |  | 0 | 0 | 0
| Шкаф ТКШ 2.2 | [7 empty] | 0 | 0 | 0
1 | Шкаф телекоммуникационный напольный 42U (800x800) | ШТ-НП-42U-800-800-П-Ч |  | ССД | шт. | 1 |  |  | 0 | 0 | 0
2 | Модуль вентиляторный, 4 вентилятора с термодатчиком | 35С ВМ-4-19" |  | ССД | шт. | 1 |  |  | 0 | 0 | 0
3 | Комплект щеточного ввода в шкаф, универсальный, цвет черный | ЩВ-Ч |  | ССД | шт. | 1 |  |  | 0 | 0 | 0
4 | Кабельный органайзер | ОКГ-19" |  | ССД | шт. | 6 |  |  | 0 | 0 | 0
5 | Блок розеток | PH12-8D1-P ITK PDU |  | ССД | шт. | 1 |  |  | 0 | 0 | 0
6 | Кабель электропитания 3х1,5 2м с разъёмами С13 | PC-C13D-2M ITK |  | ССД | шт. | 1 |  |  | 0 | 0 | 0
7 | Шина заземления 19" | ШЗ-19 |  | ССД | шт. | 1 |  |  | 0 | 0 | 0
8 | Полка перфорированная консольная | ПК-40-19"-2U |  | ССД | шт. | 3 |  |  | 0 | 0 | 0
9 | Фальшпанель 1U | Ф-19"-1U-Ч |  | ССД | шт. | 1 |  |  | 0 | 0 | 0
10 | Фальшпанель 2U | Ф-19"-2U-Ч |  | ССД | шт. | 2 |  |  | 0 | 0 | 0
11 | Комплект крепежа (винт, шайба, гайка) 1уп. - 20шт. | 130504-00074 |  | ССД | шт. | 4 |  |  | 0 | 0 | 0
12 | Коммутатор Huawei | S5720S-28P-SI-AC |  | Huawei | шт. | 1 |  |  | 0 | 0 | 0
13 | Коммутатор PoE Huawei | S5720-28X-PWR-SI-AC |  | Huawei | шт. | 2 |  |  | 0 | 0 | 0
14 | Трансивер Huawei LC, дуплекс | SFP-FE-SX-MM1310 |  | Huawei | шт. | 2 |  |  | 0 | 0 | 0
15 | Трансивер Huawei RJ-45 | SFP-1000BaseT |  | Huawei | шт. | 2 |  |  | 0 | 0 | 0
16 | Оптический бокс на 8-24 порта | FO-19V-1U-3xSLT-W130H30-24UN-BK |  | Hyperline | шт. | 3 |  |  | 0 | 0 | 0
17 | Гильза защитная | FO-FFSPS-60 |  | Hyperline | шт. | 48 |  |  | 0 | 0 | 0
18 | Лицевая панель (модуль) для установки оптических адаптеров | FO-FP-W140H42 |  | Hyperline | шт. | 3 |  |  | 0 | 0 | 0
19 | Оптический проходной адаптер SC/APC | FA-P11Z-SC/SC-N/BK-GN |  | Hyperline | шт. | 48 |  |  | 0 | 0 | 0
20 | Пигтейл волоконно-оптический SM 9/125 (OS2), SC/APC, 1 м, LSZH | FPT-B9-9-SC/AR-1M-LSZH-YL |  | Hyperline | шт. | 48 |  |  | 0 | 0 | 0
21 | Патч-корд волоконно-оптический (шнур) M 9/125 (OS2), LC/APC-SC/APC, 2.0 мм, duplex, LSZH, 1 м | FC-D2-9-LC/AR-SC/AR-H-1M-LSZH-YL |  | Hyperline | шт. | 2 |  |  | 0 | 0 | 0
22 | Модульная патч-панель Hyperline 19", 24 порта, 1U | PP3-19-24-8P8C-C5E-110D |  | Hyperline | шт. | 3 |  |  | 0 | 0 | 0
23 | Патч-корд U/UTP, Cat.5е, LSZH, 1 м | PC-LPM-UTP-RJ45-RJ45-C5e-1M-LSZH-GY |  | Hyperline | шт. | 2 |  |  | 0 | 0 | 0
24 | Патч-корд U/UTP, Cat.5е, LSZH, 0,5 м | PC-LPM-UTP-RJ45-RJ45-C5e-0.5M-LSZH-GY |  | Hyperline | шт. | 33 |  |  | 0 | 0 | 0
25 | Источник бесперебойного питания | SKAT-UPS 3000 RACK |  | Бастион | шт. | 1 |  |  | 0 | 0 | 0
26 | Батарея аккумуляторная 150Ач | DTM 12150 L |  | DELTA | шт. | 6 |  |  | 0 | 0 | 0
| Шкаф ТКШ 2.7 | [7 empty] | 0 | 0 | 0
1 | Шкаф телекоммуникационный напольный 42U (800x800) | ШТ-НП-42U-800-800-П-Ч |  | ССД | шт. | 1 |  |  | 0 | 0 | 0
2 | Модуль вентиляторный, 4 вентилятора с термодатчиком | 35С ВМ-4-19" |  | ССД | шт. | 1 |  |  | 0 | 0 | 0
3 | Комплект щеточного ввода в шкаф, универсальный, цвет черный | ЩВ-Ч |  | ССД | шт. | 1 |  |  | 0 | 0 | 0
4 | Кабельный органайзер | ОКГ-19" |  | ССД | шт. | 5 |  |  | 0 | 0 | 0
5 | Блок розеток | PH12-8D1-P ITK PDU |  | ССД | шт. | 1 |  |  | 0 | 0 | 0
6 | Кабель электропитания 3х1,5 2м с разъёмами С13 | PC-C13D-2M ITK |  | ССД | шт. | 1 |  |  | 0 | 0 | 0
7 | Шина заземления 19" | ШЗ-19 |  | ССД | шт. | 1 |  |  | 0 | 0 | 0
8 | Полка перфорированная консольная | ПК-40-19"-2U |  | ССД | шт. | 3 |  |  | 0 | 0 | 0
9 | Фальшпанель 1U | Ф-19"-2U-Ч |  | ССД | шт. | 1 |  |  | 0 | 0 | 0
10 | Комплект крепежа (винт, шайба, гайка) 1уп. - 20шт. | 130504-00074 |  | ССД | шт. | 5 |  |  | 0 | 0 | 0
11 | IP Видеорегистратор RVI | RVI-IPN64/8-4K V.2 |  | RVI | шт. | 1 |  |  | 0 | 0 | 0
12 | IP Видеорегистратор RVI | RVI-IPN32/8-4K V.2 |  | RVI | шт. | 1 |  |  | 0 | 0 | 0
13 | Жесткий диск WD Purple, 10Тб, HDD, SATA III, 3.5" | WD101PURZ |  | Western Digital | шт. | 6 |  |  | 0 | 0 | 0
14 | Коммутатор Huawei | S5720S-28P-SI-AC |  | Huawei | шт. | 1 |  |  | 0 | 0 | 0
15 | Коммутатор PoE Huawei | S5720-28X-PWR-SI-AC |  | Huawei | шт. | 2 |  |  | 0 | 0 | 0
16 | Трансивер Huawei LC, дуплекс | SFP-FE-SX-MM1310 |  | Huawei | шт. | 2 |  |  | 0 | 0 | 0
17 | Трансивер Huawei RJ-45 | SFP-1000BaseT |  | Huawei | шт. | 4 |  |  | 0 | 0 | 0
18 | Оптический бокс на 8-24 порта | FO-19V-1U-3xSLT-W130H30-24UN-BK |  | Hyperline | шт. | 2 |  |  | 0 | 0 | 0
19 | Гильза защитная | FO-FFSPS-60 |  | Hyperline | шт. | 32 |  |  | 0 | 0 | 0
20 | Лицевая панель (модуль) для установки оптических адаптеров | FO-FP-W140H42 |  | Hyperline | шт. | 2 |  |  | 0 | 0 | 0
21 | Оптический проходной адаптер SC/APC | FA-P11Z-SC/SC-N/BK-GN |  | Hyperline | шт. | 32 |  |  | 0 | 0 | 0
22 | Пигтейл волоконно-оптический SM 9/125 (OS2), SC/APC, 1 м, LSZH | FPT-B9-9-SC/AR-1M-LSZH-YL |  | Hyperline | шт. | 32 |  |  | 0 | 0 | 0
23 | Патч-корд волоконно-оптический (шнур) M 9/125 (OS2), LC/APC-SC/APC, 2.0 мм, duplex, LSZH, 1 м | FC-D2-9-LC/AR-SC/AR-H-1M-LSZH-YL |  | Hyperline | шт. | 2 |  |  | 0 | 0 | 0
24 | Модульная патч-панель Hyperline 19", 24 порта, 1U | PP3-19-24-8P8C-C5E-110D |  | Hyperline | шт. | 3 |  |  | 0 | 0 | 0
25 | Патч-корд U/UTP, Cat.5е, LSZH, 2 м | PC-LPM-UTP-RJ45-RJ45-C5e-2M-LSZH-GY |  | Hyperline | шт. | 2 |  |  | 0 | 0 | 0
26 | Патч-корд U/UTP, Cat.5е, LSZH, 1 м | PC-LPM-UTP-RJ45-RJ45-C5e-1M-LSZH-GY |  | Hyperline | шт. | 4 |  |  | 0 | 0 | 0
27 | Патч-корд U/UTP, Cat.5е, LSZH, 0,5 м | PC-LPM-UTP-RJ45-RJ45-C5e-0.5M-LSZH-GY |  | Hyperline | шт. | 31 |  |  | 0 | 0 | 0
28 | Источник бесперебойного питания | SKAT-UPS 3000 RACK |  | Бастион | шт. | 1 |  |  | 0 | 0 | 0
29 | Батарея аккумуляторная 150Ач | DTM 12150 L |  | DELTA | шт. | 6 |  |  | 0 | 0 | 0
| Видеокамеры | [7 empty] | 0 | 0 | 0
1 | Камера видеонаблюдения | RVI-1NCT4033 (2.8-12) |  | RVI | шт. | 33 |  |  | 0 | 0 | 0
2 | Камера видеонаблюдения купольная | RVI-1NCD4030 (2.8) |  | RVI | шт. | 35 |  |  | 0 | 0 | 0
3 | Грозозащита | RVi-LS |  | RVI | шт. | 24 |  |  | 0 | 0 | 0
4 | Коробка монтажная | RVI-MB3 |  | RVI | шт. | 33 |  |  | 0 | 0 | 0
5 | Удлинитель Ethernet | TR-IP2 |  | OSNOVO | шт. | 1 |  |  | 0 | 0 | 0
6 | Удлинитель Ethernet с PoE | TR-IP2PoE |  | OSNOVO | шт. | 1 |  |  | 0 | 0 | 0
7 | Разъем RJ-45(8P8C) под витую пару, категория 5e (1уп. - 100шт.) | PLUG-8P8C-U-C5-100 |  | Hyperline | уп. | 1 |  |  | 0 | 0 | 0
8 | Пластина из нержавеющей стали Ø150мм (для крепления камер на стеклянный фассад) |  |  | Россия | шт. | 24 |  |  | 0 | 0 | 0
9 | Пластина из нержавеющей стали 200х130х15мм (для крепления камер на стеклянный фассад) |  |  | Россия | шт. | 24 |  |  | 0 | 0 | 0
| Кабельная продукция | [7 empty] | 0 | 0 | 0
1 | Волоконно-оптический кабель | ОБР-У нг(А)-HF 16G.657A1 800H |  | SSD | м. | 575 |  |  | 0 | 0 | 0
2 | Кабель U/UTP, cat. 5e | U/UTP Cat 5e ZH нг(А)-HF 4x2x0.52 |  | Спецкабель | м. | 3900 |  |  | 0 | 0 | 0
3 | Труба ПВХ гибкая гофр. д.20мм, лёгкая с протяжкой | 10120CTG20-20-K41-100I |  | IEK | м. | 2500 |  |  | 0 | 0 | 0
4 | Скоба оцинкованная с двумя отверстиями, для трубы D20 мм, 1 уп. 100шт. | CMAT11-19-100 |  | IEK | уп. | 50 |  |  | 0 | 0 | 0
5 | Металлический дюбель с саморезом |  |  |  | шт. | 10000 |  |  | 0 | 0 | 0
6 | Огнестойкая пена DN | DN1201 |  | DKC | шт. | 5 |  |  | 0 | 0 | 0
7 | Бирка кабельная, маркировочная (1уп. = 250шт.) | У-153 |  | DKC | уп. | 2 |  |  | 0 | 0 | 0
8 | Стяжка нейлоновая, неоткрывающаяся, безгалогенная (1 уп. = 100шт.) | GT-140MC |  | DKC | уп. | 2 |  |  | 0 | 0 | 0
9 | Труба закладная стальная Ø32мм | ГОСТ 10704-91 |  | Россия | м. | 30 |  |  | 0 | 0 | 0
10 | Монтажный комплект (маркеры, изолента, метизы и пр.) |  |  |  | шт. | 1 |  |  | 0 | 0 | 0
| Расходные материалы, накладные и транспортные расходы | * |  |  | компл. | 1 |  |  | 0 | 0 | 0
| Пуско-наладочные работы | * |  |  | компл. | 1 |  |  | 0 | 0 | 0
| Исполнительная документация | * |  |  | компл. | 1 |  |  | 0 | 0 | 0
1109-10-СОУЭ | Система оповещения и управления эвакуацией людей при пожаре. Урбан блок 1 |  |  |  | компл | 1 |  |  | 0 | 0 | 0
| Оборудование | [7 empty] | 0 | 0 | 0
1 | Шкаф телекоммуникационный напольный 18U (600 x 600) дверь стекло | ШТК-М-42.6.8-1ААА | 30144520800 | "ЦМО " | шт. | 1 |  |  | 0 | 0 | 0
2 | Модуль вентиляторный с терморегулятором | R-FAN-3T | 30655823500 | "ЦМО " | шт. | 1 |  |  | 0 | 0 | 0
3 | Органайзер кабельный горизонтальный 19" | ГКО-1-6 | 30412217701 | "ЦМО " | шт. | 3 |  |  | 0 | 0 | 0
4 | Панель заземления горизонтальная/вертикальная 19" 500 мм / 200 А | ПЗ-19-500.200А |  | "ЦМО " | шт. | 1 |  |  | 0 | 0 | 0
5 | Комплект проводов заземления для шкафа ШТК-М, универсальный | ПЗ-ШТК-М |  | "ЦМО " | шт. | 1 |  |  | 0 | 0 | 0
6 | Комплект монтажный № 1 (винт, шайба, гайка), упаковка 50 шт. | КМ-1-50 |  | "ЦМО " | шт. | 1 |  |  | 0 | 0 | 0
7 | Коммутатор на 24 линии оповещения | MSL-2024 |  | "EMSOK" | шт. | 1 |  |  | 0 | 0 | 0
8 | Усилитель мощности 500 Вт, вых. напряжение 100 В | MPA-2150 |  | "EMSOK" | шт. | 2 |  |  | 0 | 0 | 0
9 | Распределитель питания | MPD-2724 |  | "EMSOK" | шт. | 1 |  |  | 0 | 0 | 0
10 | Источник бесперебойного питания | SKAT-UPS 3000 RACK+6x9Ah |  | "Бастион" | шт. | 1 |  |  | 0 | 0 | 0
11 | Герметичные свинцово-кислотные аккумуляторы номинальным напряжением 12 В, ёмкостью 9 А*ч | HR 12-34 W |  | Delta | шт. | 6 |  |  | 0 | 0 | 0
| Оповещатели | [7 empty] | 0 | 0 | 0
1 | Настенный громкоговоритель 1,5 Вт, 100 В | SW-1106 |  | "EMSOK" | шт. | 459 |  |  | 0 | 0 | 0
2 | Потолочный громкоговоритель 1,5 Вт, 100 В | SC-1106 |  | "EMSOK" | шт. | 206 |  |  | 0 | 0 | 0
3 | Настенный громкоговоритель 6 ВТ, 100 В | SW-1106 |  | "EMSOK" | шт. | 40 |  |  | 0 | 0 | 0
4 | Вызывная панель | CFT-201 |  | "EMSOK" | шт. | 61 |  |  | 0 | 0 | 0
| Кабели и материалы | [7 empty] | 0 | 0 | 0
1 | Кабель симметричный парной скрутки, сеч. 1x2x1,5 для СОУЭ | КПСнг(А)-FRHF 1х2х1,5 |  | "Спецкабель" | м | 7500 |  |  | 0 | 0 | 0
2 | Кабель связи симметричный, сеч. 4x2x0,64 для Выз.панелей/RS-485 | КСБнг(А)-FRHF 4х2х0,64 |  | "Спецкабель" | м | 3500 |  |  | 0 | 0 | 0
3 | Труба ПВХ гибкая гофр. д.20мм, сверхтяжёлая с протяжкой, 50м, цвет серый | 91920 |  | "ДКС" | м | 4700 |  |  | 0 | 0 | 0
4 | Труба гладкая жесткая ПВХ 20 мм легкая серая | 63920 |  | "ДКС" | м | 800 |  |  | 0 | 0 | 0
5 | Держатель оцинкованный односторонний, д.19-20мм | 53342 |  | "ДКС" | шт. | 11000 |  |  | 0 | 0 | 0
6 | Труба стальная водогазопроводная d25х2,8 | ГОСТ 3262-75 |  |  | м. | 25 |  |  | 0 | 0 | 0
7 | Монтажная огнестойкая пена DN | DN1201 |  | "ДКС" | шт. | 25 |  |  | 0 | 0 | 0
8 | Коробка коммутационная | КМ-О (4к)-IP41 |  | "Гефест" | шт. | 479 |  |  | 0 | 0 | 0
9 | Крепежные и расходные материалы |  |  |  | компл. | 1 |  |  | 0 | 0 | 0
| Расходные материалы, накладные и транспортные расходы | * |  |  | компл. | 1 |  |  | 0 | 0 | 0
| Пуско-наладочные работы | * |  |  | компл. | 1 |  |  | 0 | 0 | 0
| Исполнительная документация | * |  |  | компл. | 1 |  |  | 0 | 0 | 0
1109-20-СОУЭ | Система оповещения и управления эвакуацией людей при пожаре. Урбан блок 2 |  |  |  | компл | 1 |  |  | 0 | 0 | 0
| Оборудование | [7 empty] | 0 | 0 | 0
1 | Шкаф телекоммуникационный напольный 18U (600 x 600) дверь стекло | ШТК-М-42.6.8-1ААА | 30144520800 | "ЦМО " | шт. | 1 |  |  | 0 | 0 | 0
2 | Модуль вентиляторный с терморегулятором | R-FAN-3T | 30655823500 | "ЦМО " | шт. | 1 |  |  | 0 | 0 | 0
3 | Органайзер кабельный горизонтальный 19" | ГКО-1-6 | 30412217701 | "ЦМО " | шт. | 3 |  |  | 0 | 0 | 0
4 | Панель заземления горизонтальная/вертикальная 19" 500 мм / 200 А | ПЗ-19-500.200А |  | "ЦМО " | шт. | 1 |  |  | 0 | 0 | 0
5 | Комплект проводов заземления для шкафа ШТК-М, универсальный | ПЗ-ШТК-М |  | "ЦМО " | шт. | 1 |  |  | 0 | 0 | 0
6 | Комплект монтажный № 1 (винт, шайба, гайка), упаковка 50 шт. | КМ-1-50 |  | "ЦМО " | шт. | 1 |  |  | 0 | 0 | 0
7 | Коммутатор на 16 линии оповещения | MSL-2016 |  | "EMSOK" | шт. | 1 |  |  | 0 | 0 | 0
8 | Усилитель мощности 360 Вт, вых. напряжение 100 В | MPA-2136 |  | "EMSOK" | шт. | 2 |  |  | 0 | 0 | 0
9 | Распределитель питания | MPD-2724 |  | "EMSOK" | шт. | 1 |  |  | 0 | 0 | 0
10 | Источник бесперебойного питания | SKAT-UPS 3000 RACK+6x9Ah |  | "Бастион" | шт. | 1 |  |  | 0 | 0 | 0
11 | Герметичные свинцово-кислотные аккумуляторы номинальным напряжением 12 В, ёмкостью 9 А*ч | HR 12-34 W |  | Delta | шт. | 6 |  |  | 0 | 0 | 0
| Оповещатели | [7 empty] | 0 | 0 | 0
1 | Настенный громкоговоритель 1,5 Вт, 100 В | SW-1106 |  | "EMSOK" | шт. | 274 |  |  | 0 | 0 | 0
2 | Потолочный громкоговоритель 1,5 Вт, 100 В | SC-1106 |  | "EMSOK" | шт. | 131 |  |  | 0 | 0 | 0
3 | Настенный громкоговоритель 6 ВТ, 100 В | SW-1106 |  | "EMSOK" | шт. | 37 |  |  | 0 | 0 | 0
4 | Вызывная панель | CFT-201 |  | "EMSOK" | шт. | 35 |  |  | 0 | 0 | 0
| Кабели и материалы | [7 empty] | 0 | 0 | 0
1 | Кабель симметричный парной скрутки, сеч. 1x2x1,5 для СОУЭ | КПСнг(А)-FRHF 1х2х1,5 |  | "Спецкабель" | м | 5700 |  |  | 0 | 0 | 0
2 | Кабель связи симметричный, сеч. 4x2x0,64 для Выз.панелей/RS-485 | КСБнг(А)-FRHF 4х2х0,64 |  | "Спецкабель" | м | 2500 |  |  | 0 | 0 | 0
3 | Труба ПВХ гибкая гофр. д.20мм, сверхтяжёлая с протяжкой, 50м, цвет серый | 91920 |  | "ДКС" | м | 3500 |  |  | 0 | 0 | 0
4 | Труба гладкая жесткая ПВХ 20 мм легкая серая | 63920 |  | "ДКС" | м | 450 |  |  | 0 | 0 | 0
5 | Держатель оцинкованный односторонний, д.19-20мм | 53342 |  | "ДКС" | шт. | 7000 |  |  | 0 | 0 | 0
6 | Труба стальная водогазопроводная d25х2,8 | ГОСТ 3262-75 |  |  | м. | 20 |  |  | 0 | 0 | 0
7 | Монтажная огнестойкая пена DN | DN1201 |  | "ДКС" | шт. | 20 |  |  | 0 | 0 | 0
8 | Коробка коммутационная | КМ-О (4к)-IP41 |  | "Гефест" | шт. | 260 |  |  | 0 | 0 | 0
9 | Крепежные и расходные материалы |  |  |  | компл. | 1 |  |  | 0 | 0 | 0
| Расходные материалы, накладные и транспортные расходы | * |  |  | компл. | 1 |  |  | 0 | 0 | 0
| Пуско-наладочные работы | * |  |  | компл. | 1 |  |  | 0 | 0 | 0
| Исполнительная документация | * |  |  | компл. | 1 |  |  | 0 | 0 | 0
| Итого за оборудование, материалы и работы: | [7 empty] | 0 | 0 | 0
| Всего с учётом допзатрат, включая НДС 20% | [9 empty] | 125000000
1. Все цены указаны с НДС.
| 2. Весь необходимый крепёж входит в стоимость или учтён дополнительно в этой позиции | [9 empty] | 30000000 | Цену ставим свою
| 3. Пробивка всех необходимых отверстий любого размера, доработка проёмов в случае необходимости, заделка мест прохода коммуникаций, включены в стоимость или расценены в этой позиции | [9 empty] | 30000000 | Цену ставим свою
| 4. Все необходимые фитинги, фасонные элементы, соединители входят встоимость или учтены в этой позиции | [9 empty] | 30000000 | Цену ставим свою
| 5. Автоматика для вентоборудования NED | [9 empty] | 15000000 | Цену ставим свою
| 6. Прочие затраты - указать конкретно, необходимые для выполнения вышеуказанных работ, но не учтённые в проектной документации и смете. | [9 empty] | 20000000 | Цену ставим свою